## Прайс-лист
|  | Московская обл., +7 495 775-71-55 |  | https://bolid.ru
|  | г. Королёв, ул. Пионерская, 4 +7 495 902-62-80 |  | sales@bolid.ru
Прайс-лист от 01.04.2026
№ | Артикул | Наименование | Ед. изм. | Цена без НДС | Цена с НДС
1 | 99-879-422 | "АБД Орион Про" - ПО Администратор базы данных Орион Про | шт. | 7259.8361 | 8857
2 | 99-879-937 | "ГО Орион Про" - ПО Генератор отчетов Орион Про | шт. | 3630.3279 | 4429
3 | 758-799-466 | "Модуль интеграции Орион Про" - Предназначен для интеграции стороннего программного обеспечения с АРМ "Орион Про" | шт. | 29991.8033 | 36590
4 | 125-311-679 | "Модуль управления ИСО Орион" исп. 10 | шт. | 14534.4262 | 17732
5 | 125-311-689 | "Модуль управления ИСО Орион" исп. 127 | шт. | 58142.623 | 70934
6 | 125-311-683 | "Модуль управления ИСО Орион" исп. 20 | шт. | 29087.7049 | 35487
7 | 125-311-674 | "Модуль управления ИСО Орион" исп. 4 | шт. | 7259.8361 | 8857
8 | 155-522-577 | "Модуль управления ИСО Орион" исп. 512 | шт. | 174634.4262 | 213054
9 | 766-717-530 | "ПО Электронный сейф (Драйвер СК-24)" -Подключение к "Орион Про" электронных сейфов компании "ЭВС" | шт. | 161036.8852 | 196465
10 | 1-311-864-406 | "СКУД и УРВ для 1С:Предприятие 8" основной комплект | шт. | 15795.082 | 19270
11 | 99-879-949 | "УРВ Орион Про" - ПО Учет рабочего времени Орион Про | шт. | 7259.8361 | 8857
12 | 1-102-401-725 | BOLID TK-Ex-5M1 Исп.1 | шт. | 44727.8689 | 54568
13 | 1-102-401-125 | BOLID TK-Ex-5M1 Исп.2 | шт. | 45586.0656 | 55615
14 | 1-102-401-940 | BOLID TK-Ex-5M1 Исп.3 | шт. | 45586.0656 | 55615
15 | 852-170-700 | Ethernet-FX-MM Преобразователь Ethernet 10/100 Мбит/с в оптику. Многомодовое волокно до 2 км. Для обмена данными используются два волокна. | шт. | 5505.7377 | 6717
16 | 852-170-754 | Ethernet-FX-SM40 Преобразователь Ethernet 10/100 Мбит/с в оптику. Одномодовое волокно до 40 км. Для обмена данными используются два волокна. | шт. | 5806.5574 | 7084
17 | 852-170-835 | Ethernet-FX-SM40SA Преобразователь Ethernet 10/100 Мбит/с в оптику. Одномодовое волокно до 40 км. Для обмена данными используются одно волокно. | шт. | 6006.5574 | 7328
18 | 852-170-926 | Ethernet-FX-SM40SB Преобразователь Ethernet 10/100 Мбит/с в оптику. Одномодовое волокно до 40 км. Для обмена данными используются одно волокно. | шт. | 6006.5574 | 7328
19 | 852-171-330 | Ethernet-SW8 Ethernet-коммутатор, 8 портов 10/100 Мбит/с. | шт. | 5967.2131 | 7280
20 | 2-002-653-796 | OPC сервер для АРМ «Орион Про» исп.100 000 - ОРС сервер для интеграции с АРМ Орион Про в SCADA системы. Поддержка протокола OPC UA. До 100 000 элементов (зон, шлейфов, выходов, считывателей) | шт. | 94500 | 115290
21 | 2-002-653-869 | OPC сервер для АРМ «Орион Про» исп.100 000+ - ОРС сервер для интеграции с АРМ Орион Про в SCADA системы. Поддержка протокола OPC UA. Более 100 000 элементов (зон, шлейфов, выходов, считывателей) | шт. | 150150 | 183183
22 | 2-002-653-400 | OPC сервер для АРМ «Орион Про» исп.1000 - ОРС сервер для интеграции с АРМ Орион Про в SCADA системы. Поддержка протокола OPC UA. До 1000 элементов (зон, шлейфов, выходов, считывателей) | шт. | 21450 | 26169
23 | 2-002-653-624 | OPC сервер для АРМ «Орион Про» исп.20 000 - ОРС сервер для интеграции с АРМ Орион Про в SCADA системы. Поддержка протокола OPC UA. До 20000 элементов (зон, шлейфов, выходов, считывателей) | шт. | 57439.3443 | 70076
24 | 916-735-033 | OPC-сервер Систем Автоматизации до 1000 тэгов - Программное обеспечение предназначенное для интеграции Modbus устройств или контроллера С2000-Т (С2000-Т исп.01) в SCADA системы для организации рабочего места оператора до 1 тыс. тэгов | шт. | 6435.2459 | 7851
25 | 916-735-094 | OPC-сервер Систем Автоматизации свыше 1000 тэгов - Программное обеспечение предназначенное для интеграции Modbus устройств или контроллера С2000-Т (С2000-Т исп.01) в SCADA системы для организации рабочего места оператора до 10 тыс. тэгов | шт. | 12881.9672 | 15716
26 | 856-154-581 | PoE-инжектор BOLID PI-01 | шт. | 4500 | 5490
27 | 97-999-633 | Proxy-2A исп.01 - Считыватель бесконтактный | шт. | 3094.2623 | 3775
28 | 380-074-951 | Proxy-2M - Считыватель бесконтактный | шт. | 5092.623 | 6213
29 | 380-075-021 | Proxy-2MA - Считыватель бесконтактный | шт. | 5850 | 7137
30 | 111-433-721 | Proxy-3A - Считыватель бесконтактный | шт. | 6370.4918 | 7772
31 | 121-546-309 | Proxy-3M - Считыватель бесконтактный | шт. | 8008.1967 | 9770
32 | 380-075-089 | Proxy-3MA - Считыватель бесконтактный | шт. | 8554.0984 | 10436
33 | 1-224-215-990 | Proxy-4E - Считыватель проксимити карты EM-Marin с интерфейсами Wiegand-26 и Wiegand-44. Исполнение – накладной | шт. | 1976.2295 | 2411
34 | 1-224-216-017 | Proxy-4M - Считыватель проксимити карты Mifare с интерфейсами Wiegand-26 и Wiegand-44. Исполнение – накладной | шт. | 2306.5574 | 2814
35 | 748-875-499 | Proxy-5AB - Считыватель проксимити карты EM-Marin. Кнопка для команд. Цвет - черный | шт. | 4572.1311 | 5578
36 | 748-875-393 | Proxy-5AG - Считыватель проксимити карты EM-Marin. Кнопка для команд. Цвет - серый | шт. | 4550 | 5551
37 | 873-044-294 | Proxy-5MS-USB - Считыватель для программирования мастер-карт и пользовательских карт "Мифайр" для работы со считывателями Proxy-5MSB и Proxy-5MSG | шт. | 14300 | 17446
38 | 873-043-667 | Proxy-5MSB - Считыватель проксимити карты "Мифайр" с интерфейсами Touch Memory. Сенсорная кнопка для команд. Защита от копирования карт. Исполнение - накладной. Цвет - черный. От минус 20 до +50°С | шт. | 4550 | 5551
39 | 873-043-988 | Proxy-5MSG - Считыватель проксимити карты "Мифайр" с интерфейсами Touch Memory. Сенсорная кнопка для команд. Защита от копирования карт. Исполнение – накладной. Цвет - серый. От минус 20 до +50°С | шт. | 4767.2131 | 5816
40 | 1-980-516-549 | Proxy-6-USB-B Считыватель бесконтактный настольный (чёрный) | шт. | 4334.4262 | 5288
41 | 1-980-521-049 | Proxy-6-USB-G Считыватель бесконтактный настольный (серый) | шт. | 4334.4262 | 5288
42 | 2-026-664-464 | Proxy-6-USB-W Считыватель бесконтактный настольный (белый) | шт. | 4334.4262 | 5288
43 | 1-980-470-792 | Proxy-6EHM-B Считыватель бесконтактный накладной (чёрный) | шт. | 2059.8361 | 2513
44 | 1-978-900-373 | Proxy-6EHM-G Считыватель бесконтактный накладной (серый) | шт. | 2059.8361 | 2513
45 | 2-027-626-265 | Proxy-6EHM-W Считыватель бесконтактный накладной (белый) | шт. | 2059.8361 | 2513
46 | 1-980-483-231 | Proxy-6EHU-B Считыватель бесконтактный накладной (чёрный) | шт. | 1950 | 2379
47 | 1-979-259-313 | Proxy-6EHU-G Считыватель бесконтактный накладной (серый) | шт. | 1950 | 2379
48 | 2-025-860-608 | Proxy-6EHU-W Считыватель бесконтактный накладной (белый) | шт. | 1950 | 2379
49 | 2-337-017-623 | Proxy-7E Считыватель бесконтактный | шт. | 1950 | 2379
50 | 789-241-989 | Proxy-KeyAH Считыватель клавиатурный и проксимити карт EM-Marin. Вандалозащищенный. | шт. | 5824.5902 | 7106
51 | 789-239-288 | Proxy-KeyAV Считыватель клавиатурный и проксимити карт EM-Marin. Вандалозащищенный. | шт. | 5824.5902 | 7106
52 | 789-242-203 | Proxy-KeyMH Считыватель клавиатурный и проксимити карт MIFARE. Вандалозащищенный. | шт. | 6734.4262 | 8216
53 | 789-239-753 | Proxy-KeyMV Считыватель клавиатурный и проксимити карт MIFARE. Вандалозащищенный. | шт. | 6734.4262 | 8216
54 | 2-168-697-516 | Proxy-QR-HE Считыватель бесконтактный | шт. | 9967.2131 | 12160
55 | 2-168-698-815 | Proxy-QR-HM Считыватель бесконтактный | шт. | 10292.623 | 12557
56 | 2-168-701-228 | Proxy-QR-VE Считыватель бесконтактный | шт. | 9782.7869 | 11935
57 | 2-168-696-815 | Proxy-QR-VМ Считыватель бесконтактный | шт. | 10184.4262 | 12425
58 | 1-224-216-034 | ProxyKey-4E - Считыватель клавиатурный и проксимити карт EM-Marin. Интерфейсы для карт - Wiegand-26 и Wiegand-44, для клавиатуры - Wiegand-4 и Wiegand-8 или эмуляция кода карты. Накладной | шт. | 2496.7213 | 3046
59 | 1-224-216-069 | ProxyKey-4M - Считыватель клавиатурный и проксимити карт Mifare. Интерфейсы для карт - Wiegand-26 и Wiegand-44, для клавиатуры - Wiegand-4 и Wiegand-8 или эмуляция кода карты. Накладной | шт. | 2878.6885 | 3512
60 | 1-823-683-433 | RS-Ethernet Преобразователь интерфейсов RS-485/RS-232/RS-422 в Ethernet | шт. | 6435.2459 | 7851
61 | 852-170-427 | RS-FX-MM Преобразователь интерфейсов RS232/422/485 в оптику и обратно. Многомодовое волокно до 2 км. Для обмена данными используются два волокна. | шт. | 8554.0984 | 10436
62 | 852-170-564 | RS-FX-SM40 Преобразователь интерфейсов RS232/422/485 в оптику и обратно. Одномодовое волокно до 40 км. Для обмена данными используются два волокна. | шт. | 9646.7213 | 11769
63 | 2-018-075-637 | SFP-модуль BOLID SFP-GMM-1D | шт. | 4335.2459 | 5289
64 | 2-018-075-733 | SFP-модуль BOLID SFP-GSM-3D | шт. | 5420.4918 | 6613
65 | 2-018-075-682 | SFP-модуль BOLID SFP-GSM-3SA | шт. | 5420.4918 | 6613
66 | 2-018-076-054 | SFP-модуль BOLID SFP-GSM-3SB | шт. | 5420.4918 | 6613
67 | 2-018-075-194 | SFP-модуль BOLID SFP-XMM-1D | шт. | 12250 | 14945
68 | 1-843-892-280 | SNMP iDA-ST200P - Встраиваемый в UPS-1000, UPS-3001 модуль для мониторинга и управления через Ethernet | шт. | 9425.4098 | 11499
69 | 1-480-818-181 | UPS-1000 - Источник бесперебойного питания с вых.напряжением 220 В и мощностью 1000 ВА. 2 шт встроенные АКБ "Болид АБ1209С". Возможность установки автономно или в стойку 19" | шт. | 37334.4262 | 45548
70 | 1-925-258-300 | UPS-1001 Источник бесперебойного питания Bolid UPS-1001 | шт. | 28000 | 34160
71 | 1-699-285-448 | UPS-3001 Источник бесперебойного питания | шт. | 45968.0328 | 56081
72 | 1-271-985-912 | USB-RS - Универсальный преобразователь интерфейсов: USB в RS-485, RS232 | шт. | 3504.0984 | 4275
73 | 1-809-641-193 | Авто Орион Про исп.01 - Программное обеспечение и ключ защиты. Распознавание автомобильных номеров по изображению с камер видеосистемы «Орион Видео», до 30 км/ч, цена за 1 канал | шт. | 23237.7049 | 28350
74 | 1-809-641-932 | Авто Орион Про исп.03 - Программное обеспечение и ключ защиты. Распознавание автомобильных номеров по изображению с камер видеосистемы «Орион Видео», до 150 км/ч, цена за 1 канал | шт. | 30673.7705 | 37422
75 | 905-769-864 | Адаптер-удлинитель BOLID BR-301 | шт. | 1820.4918 | 2221
76 | 905-771-402 | Адаптер-удлинитель BOLID BR-302 | шт. | 3635.2459 | 4435
77 | 223-441-756 | Адресная тревожная кнопка С2000-КТ | шт. | 880.3279 | 1074
78 | 239-574-137 | Адресный измеритель влажности С2000-ВТ | шт. | 984.4262 | 1201
79 | 1-026-096-458 | Адресный измеритель влажности С2000-ВТ исп.01 | шт. | 1235.2459 | 1507
80 | 152-502-296 | Адресный счетчик расхода С2000-АСР2 | шт. | 981.1475 | 1197
81 | 614-345-555 | Адресный счетчик расхода С2000-АСР8 | шт. | 2200.8197 | 2685
82 | 1-917-315-525 | АК-2 Аккумуляторный контейнер | шт. | 2644.2623 | 3226
83 | 1-917-337-948 | АК-4 Аккумуляторный контейнер | шт. | 3879.5082 | 4733
84 | 1-917-340-577 | АК-8 Аккумуляторный контейнер | шт. | 7194.2623 | 8777
85 | 2-011-684-181 | Аккумулятор 12 В, 100 А*ч (АБ 12100С) срок службы 12 лет (Тип С) | шт. | 54839.3443 | 66904
86 | 2-011-675-947 | Аккумулятор 12 В, 150 А*ч (АБ 12150С) срок службы 12 лет (Тип С) | шт. | 83634.4262 | 102034
87 | 1-224-213-895 | Аккумулятор 12 В, 17 А*ч (АБ 1217К) срок службы 5 лет (Тип К) | шт. | 6175.4098 | 7534
88 | 1-224-214-773 | Аккумулятор 12 В, 17 А*ч (АБ 1217М) срок службы 15 лет (Тип М) | шт. | 9718.0328 | 11856
89 | 1-224-214-246 | Аккумулятор 12 В, 17 А*ч (АБ 1217С) срок службы 12 лет (Тип С) | шт. | 8786.8852 | 10720
90 | 1-224-213-921 | Аккумулятор 12 В, 26 А*ч (АБ 1226К) срок службы 5 лет (Тип К) | шт. | 8657.377 | 10562
91 | 1-224-214-815 | Аккумулятор 12 В, 26 А*ч (АБ 1226М) срок службы 15 лет (Тип М) | шт. | 13791.8033 | 16826
92 | 1-224-214-291 | Аккумулятор 12 В, 26 А*ч (АБ 1226С) срок службы 12 лет (Тип С) | шт. | 13207.377 | 16113
93 | 1-224-214-855 | Аккумулятор 12 В, 40 А*ч (АБ 1240М) срок службы 15 лет (Тип М) | шт. | 21072.1311 | 25708
94 | 1-224-214-457 | Аккумулятор 12 В, 40 А*ч (АБ 1240С) срок службы 12 лет (Тип С) | шт. | 16575.4098 | 20222
95 | 1-224-213-764 | Аккумулятор 12 В, 5 А*ч (АБ 1205К) срок службы 5 лет (Тип К) | шт. | 2004.918 | 2446
96 | 1-224-214-685 | Аккумулятор 12 В, 5 А*ч (АБ 1205М) срок службы 15 лет (Тип М) | шт. | 3391.8033 | 4138
97 | 1-224-214-168 | Аккумулятор 12 В, 5 А*ч (АБ 1205С) срок службы 12 лет (Тип С) | шт. | 3240.1639 | 3953
98 | 2-010-943-082 | Аккумулятор 12 В, 65 А*ч (АБ 1265С) срок службы 12 лет (Тип С) | шт. | 37657.377 | 45942
99 | 1-224-213-862 | Аккумулятор 12 В, 7 А*ч (АБ 1207К) срок службы 5 лет (Тип К) | шт. | 2059.8361 | 2513
100 | 1-224-214-741 | Аккумулятор 12 В, 7 А*ч (АБ 1207М) срок службы 15 лет (Тип М) | шт. | 3944.2623 | 4812
101 | 1-224-214-197 | Аккумулятор 12 В, 7 А*ч (АБ 1207С) срок службы 12 лет (Тип С) | шт. | 3705.7377 | 4521
102 | 1-395-258-506 | Аккумулятор 12 В, 9 А*ч (АБ 1209К) срок службы 5 лет (Тип К) | шт. | 2492.623 | 3041
103 | 1-395-259-639 | Аккумулятор 12 В, 9 А*ч (АБ 1209М) срок службы 15 лет (Тип М) | шт. | 4940.1639 | 6027
104 | 1-395-259-301 | Аккумулятор 12 В, 9 А*ч (АБ 1209С) срок службы 12 лет (Тип С) | шт. | 4745.082 | 5789
105 | 1-348-123-874 | Аналоговая видеокамера для транспорта BOLID VCG-722-02 | шт. | звоните | звоните
106 | 1-348-123-884 | Аналоговая видеокамера для транспорта BOLID VCG-821-02 | шт. | 8833.6066 | 10777
107 | 1-348-123-895 | Аналоговая видеокамера для транспорта BOLID VCG-822-02 | шт. | 4971.3115 | 6065
108 | 1-348-190-245 | Аналоговый видеорегистратор для транспорта BOLID RGT-0822 | шт. | 115632.7869 | 141072
109 | 804-173-222 | АРМ ПЦО «Эгида-3» (100) - Автоматизированное рабочее место для централизованной пультовой охраны. Прием сообщений по телефонным, GSM, радио каналам связи и интернету. (Лицензия на подключение до 100 приборов "Орион" при условии их прямого подключения) | шт. | 44330.3279 | 54083
110 | 804-173-341 | АРМ ПЦО «Эгида-3» (1000) - Автоматизированное рабочее место для централизованной пультовой охраны. Прием сообщений по телефонным, GSM, радио каналам связи и интернету. (Лицензия на подключение до 1000 приборов "Орион" при условии их прямого подключения) | шт. | 132990.1639 | 162248
111 | 804-174-155 | АРМ ПЦО «Эгида-3» (2000) - Автоматизированное рабочее место для централизованной пультовой охраны. Прием сообщений по телефонным, GSM, радио каналам связи и интернету. (Лицензия на подключение до 2000 приборов "Орион" при условии их прямого подключения) | шт. | 193289.3443 | 235813
112 | 804-173-299 | АРМ ПЦО «Эгида-3» (500) - Автоматизированное рабочее место для централизованной пультовой охраны. Прием сообщений по телефонным, GSM, радио каналам связи и интернету. (Лицензия на подключение до 500 приборов "Орион" при условии их прямого подключения) | шт. | 88660.6557 | 108166
113 | 2-235-874-049 | АРМ Ресурс исп.110 - Программный модуль с ключем защиты. Функции: получение, хранение, отображение информации с 110 счетчиков воды, электроэнергии, газа и т.п. Возможность наращивания количества счетчиков | шт. | 22888.5246 | 27924
114 | 739-919-102 | АРМ Ресурс плюс 100 - Программный модуль. Обеспечивает увеличение количества счетчиков в АРМ Ресурс на 100 единиц | шт. | 20800.8197 | 25377
115 | 739-919-192 | АРМ Ресурс плюс 1000 - Программный модуль. Обеспечивает увеличение количества счетчиков в АРМ Ресурс на 1000 единиц | шт. | 208113.1148 | 253898
116 | 2-016-175-614 | АРМ С3000-100 - Кроссплатформенное ПО и ключ защиты. Прием сообщений от приборов ИСО "Орион" при помощи Web-интерфейса и через мессенжер Telegram. До 100 элементов, до 100 сотрудников | шт. | 29792.623 | 36347
117 | 2-016-175-684 | АРМ С3000-200 - Кроссплатформенное ПО и ключ защиты. Прием сообщений от приборов ИСО "Орион" при помощи Web-интерфейса и через мессенжер Telegram. До 200 элементов, до 100 сотрудников | шт. | 41709.8361 | 50886
118 | 2-131-965-265 | АРМ С3000-400 - Кроссплатформенное ПО и ключ защиты. Прием сообщений от приборов ИСО "Орион" при помощи Web-интерфейса и через мессенжер Telegram. До 400 элементов, до 100 сотрудников | шт. | 71500 | 87230
119 | 2-016-175-426 | АРМ С3000-50 - Кроссплатформенное ПО и ключ защиты. Прием сообщений от приборов ИСО "Орион" при помощи Web-интерфейса и через мессенжер Telegram. До 50 элементов, до 100 сотрудников | шт. | 17875.4098 | 21808
120 | 1-386-762-148 | Батарея для С2000Р-Сирена (2xER34615M-FT PKCELL) | шт. | 3730.3279 | 4551
121 | 1-796-814-138 | БЗК исп.03 Блок защитный коммутационный | шт. | 1669.6721 | 2037
122 | 1-540-341-827 | Биометрический контроллер доступа «С2000-BIOAccess-SF10». Считыватель с контроллером по лицу. Быстрое распознование на расстоянии до 3 м. Интерфейс-Ethernet. Объем памяти-10 тыс. шаблонов лиц, 100 тыс. событий. | шт. | 56225.4098 | 68595
123 | 1-791-966-146 | Биометрический контроллер доступа «С2000-BIOAccess-SF6P» | шт. | 47017.2131 | 57361
124 | 1-593-250-693 | БК-12-RS485-01 - Блок коммутации для установки в шкафы, боксы. Две внешних линии RS485 и одна внутренняя. Питание 12 В. | шт. | 8580.3279 | 10468
125 | 1-593-251-019 | БК-24-RS485-01 - Блок коммутации для установки в шкафы, боксы. Две внешних линии RS485 и одна внутренняя. Питание 24 В. | шт. | 8580.3279 | 10468
126 | 283-415-109 | Блок защитный коммутационный "БЗК исп.01" | шт. | 1322.1311 | 1613
127 | 283-415-112 | Блок защитный коммутационный "БЗК исп.02" | шт. | 1419.6721 | 1732
128 | 127-834-253 | Блок защитный сетевой БЗС | шт. | 1105.7377 | 1349
129 | 788-061-976 | Блок защитный сетевой интеллектуальный БЗС исп.01 | шт. | 2427.8689 | 2962
130 | 9-704-001 | Блок защиты линии БЗЛ | шт. | 800 | 976
131 | 9-706-001 | Блок защиты линии БЗЛ исп.01 | шт. | 616.3934 | 752
132 | 1-848-964-570 | Блок индикации С2000-БИ 2RS485 | шт. | 7031.9672 | 8579
133 | 583-743-445 | Блок индикации и управления "Поток-БКИ" | шт. | 6619.6721 | 8076
134 | 1-844-634-134 | Блок индикации с клавиатурой С2000-БКИ 2RS485 | шт. | 7031.9672 | 8579
135 | 571-311-488 | Блок индикации С2000-БИ исп.02 | шт. | 6622.9508 | 8080
136 | 1-848-965-555 | Блок индикации С2000-БИ исп.02 2RS485 | шт. | 7031.9672 | 8579
137 | 1-869-762-710 | Блок индикации системы пожаротушения С2000-ПТ 2RS485 | шт. | 7031.9672 | 8579
138 | 129-326-548 | Блок контрольно-пусковой ШКП-10 | шт. | 22112.2951 | 26977
139 | 645-552-294 | Блок контрольно-пусковой ШКП-10 IP54 | шт. | 25632.7869 | 31272
140 | 1-540-341-744 | Блок контрольно-пусковой ШКП-10RS | шт. | 28209.0164 | 34415
141 | 129-326-564 | Блок контрольно-пусковой ШКП-110 | шт. | 79192.623 | 96615
142 | 688-234-909 | Блок контрольно-пусковой ШКП-110 IP54 | шт. | 83092.623 | 101373
143 | 839-338-937 | Блок контрольно-пусковой ШКП-110 с устройством плавного пуска | шт. | 245907.377 | 300007
144 | 1-540-341-747 | Блок контрольно-пусковой ШКП-110RS | шт. | 83083.6066 | 101362
145 | 1-540-341-750 | Блок контрольно-пусковой ШКП-110RS с УПП | шт. | 266922.9508 | 325646
146 | 129-199-935 | Блок контрольно-пусковой ШКП-18 | шт. | 22827.0492 | 27849
147 | 645-552-407 | Блок контрольно-пусковой ШКП-18 IP54 | шт. | 26422.9508 | 32236
148 | 1-540-341-753 | Блок контрольно-пусковой ШКП-18RS | шт. | 29429.5082 | 35904
149 | 1-540-341-762 | Блок контрольно-пусковой ШКП-250RS с УПП | шт. | 568902.459 | 694061
150 | 129-199-840 | Блок контрольно-пусковой ШКП-30 | шт. | 32847.541 | 40074
151 | 645-552-539 | Блок контрольно-пусковой ШКП-30 IP54 | шт. | 36314.7541 | 44304
152 | 779-866-074 | Блок контрольно-пусковой ШКП-30 с устройством плавного пуска | шт. | 120196.7213 | 146640
153 | 1-540-341-765 | Блок контрольно-пусковой ШКП-30RS | шт. | 32825.4098 | 40047
154 | 1-540-341-768 | Блок контрольно-пусковой ШКП-30RS с УПП | шт. | 131812.2951 | 160811
155 | 134-258-640 | Блок контрольно-пусковой ШКП-4 | шт. | 21353.2787 | 26051
156 | 645-552-642 | Блок контрольно-пусковой ШКП-4 IP54 | шт. | 24830.3279 | 30293
157 | 129-326-552 | Блок контрольно-пусковой ШКП-45 | шт. | 48187.7049 | 58789
158 | 688-234-845 | Блок контрольно-пусковой ШКП-45 IP54 | шт. | 52325.4098 | 63837
159 | 1-540-341-774 | Блок контрольно-пусковой ШКП-45RS | шт. | 53452.459 | 65212
160 | 1-540-341-771 | Блок контрольно-пусковой ШКП-4RS | шт. | 27027.0492 | 32973
161 | 129-326-557 | Блок контрольно-пусковой ШКП-75 | шт. | 61989.3443 | 75627
162 | 688-234-889 | Блок контрольно-пусковой ШКП-75 IP54 | шт. | 66592.623 | 81243
163 | 1-540-341-777 | Блок контрольно-пусковой ШКП-75RS | шт. | 66767.2131 | 81456
164 | 2-036-069-677 | Блок контрольно-пусковой ШКП-75RS с УПП | шт. | 179942.623 | 219530
165 | 129-175-606 | Блок пожарный управления "Поток-3Н" | шт. | 10039.3443 | 12248
166 | 92-194-395 | Блок приемно-контрольный и управления автоматическими средствами пожаротушения С2000-АСПТ | шт. | 11566.3934 | 14111
167 | 92-289-158 | Блок приемно-контрольный охранно-пожарный "Сигнал-20П" | шт. | 4398.3607 | 5366
168 | 1-878-186-507 | Блок приемно-контрольный охранно-пожарный "Сигнал-10 2RS485" (два интерфейса RS-485) | шт. | 3537.7049 | 4316
169 | 115-834-927 | Блок приемно-контрольный охранно-пожарный "Сигнал-20П исп.01" | шт. | 4607.377 | 5621
170 | 10-450-001 | Блок приемно-контрольный охранно-пожарный С2000-4 | шт. | 3224.5902 | 3934
171 | 129-177-867 | Блок разветвительно-изолирующий "БРИЗ" | шт. | 587.7049 | 717
172 | 728-233-042 | Блок разветвительно-изолирующий встраиваемый БРИЗ исп.03 | шт. | 587.7049 | 717
173 | 114-453-506 | Блок сигнально-пусковой С2000-СП1 исп.01 | шт. | 3153.2787 | 3847
174 | 92-197-010 | Блок сигнально-пусковой адресный С2000-СП2 | шт. | 1734.4262 | 2116
175 | 536-122-604 | Блок сигнально-пусковой адресный С2000-СП2 исп.02 | шт. | 2313.1148 | 2822
176 | 10-470-001 | Блок сигнально-пусковой С2000-СП1 | шт. | 2752.459 | 3358
177 | 91-035-816 | Бокс питания Бокс-12 исп.0 (Бокс-12/34М5) | шт. | 2405.7377 | 2935
178 | 578-133-040 | Бокс питания Бокс-12 исп.01 (Бокс-12/34М5-Р) | шт. | 3630.3279 | 4429
179 | 92-034-106 | Бокс питания Бокс-24 исп.0 (Бокс-24/17М5) | шт. | 2405.7377 | 2935
180 | 578-133-099 | Бокс питания Бокс-24 исп.01 (Бокс-24/17М5-Р) | шт. | 3630.3279 | 4429
181 | 1-706-015-531 | БРИЗ-Exd-А Блок разветвительно-изолирующий взрывозащищенный | шт. | 7150 | 8723
182 | 2-131-972-828 | БРИЗ-Exd-А-T Блок разветвительно-изолирующий взрывозащищенный | шт. | 8309.8361 | 10138
183 | 1-706-015-533 | БРИЗ-Exd-Н Блок разветвительно-изолирующий взрывозащищенный | шт. | 22490.1639 | 27438
184 | 2-131-972-918 | БРИЗ-Exd-Н-T Блок разветвительно-изолирующий взрывозащищенный | шт. | 25740.1639 | 31403
185 | 1-821-569-717 | БРИЗ-Exi Блок разветвительно-изолирующий взрывозащищенный | шт. | 1287.7049 | 1571
186 | 1-712-712-724 | БРИЗ-Т Блок разветвительно-изолирующий | шт. | 587.7049 | 717
187 | 2-217-315-696 | БРИЗ-УС Блок разветвительно-изолирующий с усилителем сигнала | шт. | 1755.7377 | 2142
188 | 1-102-589-938 | Взрывозащищенная аналоговая видеокамера BOLID VCG-123.TK-Ex-1Н2 | шт. | 57063.9344 | 69618
189 | 1-102-592-083 | Взрывозащищенная аналоговая видеокамера BOLID VCG-123.TK-Ex-2A2 | шт. | 41022.1311 | 50047
190 | 1-102-593-678 | Взрывозащищенная аналоговая видеокамера BOLID VCG-123.TK-Ex-2Н2 | шт. | 64342.623 | 78498
191 | 1-102-659-763 | Взрывозащищенная сетевая видеокамера BOLID VCI-140-01.TK-Ex-3A1 Исп.1 | шт. | 71543.4426 | 87283
192 | 1-102-660-504 | Взрывозащищенная сетевая видеокамера BOLID VCI-140-01.TK-Ex-3A1 Исп.2 | шт. | 71543.4426 | 87283
193 | 1-102-660-960 | Взрывозащищенная сетевая видеокамера BOLID VCI-140-01.TK-Ex-3A1 Исп.3 | шт. | 71543.4426 | 87283
194 | 2-242-044-013 | Взрывозащищенная сетевая видеокамера BOLID VCI-140-01.TK-Ex-3A1 Исп.4 | шт. | 71543.4426 | 87283
195 | 2-242-045-855 | Взрывозащищенная сетевая видеокамера BOLID VCI-140-01.TK-Ex-3A1 Исп.5 | шт. | 71543.4426 | 87283
196 | 1-102-684-634 | Взрывозащищенная сетевая видеокамера BOLID VCI-140-01.TK-Ex-4H1 Исп. 1 | шт. | 100254.918 | 122311
197 | 1-102-685-083 | Взрывозащищенная сетевая видеокамера BOLID VCI-140-01.TK-Ex-4H1 Исп.2 | шт. | 100254.918 | 122311
198 | 1-102-685-527 | Взрывозащищенная сетевая видеокамера BOLID VCI-140-01.TK-Ex-4H1 Исп.3 | шт. | 100254.918 | 122311
199 | 2-242-054-175 | Взрывозащищенная сетевая видеокамера BOLID VCI-140-01.TK-Ex-4H1 Исп.4 | шт. | 100254.918 | 122311
200 | 2-242-054-896 | Взрывозащищенная сетевая видеокамера BOLID VCI-140-01.TK-Ex-4H1 Исп.5 | шт. | 100254.918 | 122311
201 | 1-102-670-022 | Взрывозащищенная сетевая видеокамера BOLID VCI-140-01.TK-Ex-4M1 Исп.1 | шт. | 85024.5902 | 103730
202 | 1-102-670-320 | Взрывозащищенная сетевая видеокамера BOLID VCI-140-01.TK-Ex-4M1 Исп.2 | шт. | 85024.5902 | 103730
203 | 1-102-670-511 | Взрывозащищенная сетевая видеокамера BOLID VCI-140-01.TK-Ex-4M1 Исп.3 | шт. | 85024.5902 | 103730
204 | 2-242-047-264 | Взрывозащищенная сетевая видеокамера BOLID VCI-140-01.TK-Ex-4M1 Исп.4 | шт. | 85024.5902 | 103730
205 | 2-242-049-835 | Взрывозащищенная сетевая видеокамера BOLID VCI-140-01.TK-Ex-4M1 Исп.5 | шт. | 85024.5902 | 103730
206 | 1-512-211-668 | Взрывозащищенная сетевая видеокамера BOLID VCI-143.TK-Ex-1H2 | шт. | 69187.7049 | 84409
207 | 1-512-212-020 | Взрывозащищенная сетевая видеокамера BOLID VCI-143.TK-Ex-2A2 | шт. | 53145.9016 | 64838
208 | 1-512-212-327 | Взрывозащищенная сетевая видеокамера BOLID VCI-143.TK-Ex-2H2 | шт. | 76466.3934 | 93289
209 | 2-242-321-303 | Взрывозащищенная сетевая видеокамера BOLID VCI-180-01.TK-Ex-3А1 Исп.1 | шт. | 84650.8197 | 103274
210 | 2-242-347-254 | Взрывозащищенная сетевая видеокамера BOLID VCI-180-01.TK-Ex-3А1 Исп.2 | шт. | 84650.8197 | 103274
211 | 2-242-323-825 | Взрывозащищенная сетевая видеокамера BOLID VCI-180-01.TK-Ex-3А1 Исп.3 | шт. | 84650.8197 | 103274
212 | 2-242-655-649 | Взрывозащищенная сетевая видеокамера BOLID VCI-180-01.TK-Ex-3А1 Исп.4 | шт. | 84650.8197 | 103274
213 | 2-242-656-084 | Взрывозащищенная сетевая видеокамера BOLID VCI-180-01.TK-Ex-3А1 Исп.5 | шт. | 84650.8197 | 103274
214 | 2-242-257-737 | Взрывозащищенная сетевая видеокамера BOLID VCI-180-01.TK-Ex-4H1 Исп.1 | шт. | 113362.2951 | 138302
215 | 2-242-300-213 | Взрывозащищенная сетевая видеокамера BOLID VCI-180-01.TK-Ex-4H1 Исп.2 | шт. | 113362.2951 | 138302
216 | 2-242-309-084 | Взрывозащищенная сетевая видеокамера BOLID VCI-180-01.TK-Ex-4H1 Исп.3 | шт. | 113362.2951 | 138302
217 | 2-242-310-161 | Взрывозащищенная сетевая видеокамера BOLID VCI-180-01.TK-Ex-4H1 Исп.4 | шт. | 113362.2951 | 138302
218 | 2-242-316-298 | Взрывозащищенная сетевая видеокамера BOLID VCI-180-01.TK-Ex-4H1 Исп.5 | шт. | 113362.2951 | 138302
219 | 2-242-961-555 | Взрывозащищенная сетевая видеокамера BOLID VCI-180-01.TK-Ex-4М1 Исп.1 | шт. | 98131.1475 | 119720
220 | 2-242-963-140 | Взрывозащищенная сетевая видеокамера BOLID VCI-180-01.TK-Ex-4М1 Исп.2 | шт. | 98131.1475 | 119720
221 | 2-243-092-487 | Взрывозащищенная сетевая видеокамера BOLID VCI-180-01.TK-Ex-4М1 Исп.3 | шт. | 98131.1475 | 119720
222 | 2-243-092-542 | Взрывозащищенная сетевая видеокамера BOLID VCI-180-01.TK-Ex-4М1 Исп.4 | шт. | 98131.1475 | 119720
223 | 2-243-095-086 | Взрывозащищенная сетевая видеокамера BOLID VCI-180-01.TK-Ex-4М1 Исп.5 | шт. | 98131.1475 | 119720
224 | 1-903-955-985 | Взрывозащищенная сетевая видеокамера BOLID VCI-120.TK-Ex-2А2 Исп.4 | шт. | 51517.2131 | 62851
225 | 1-903-957-431 | Взрывозащищенная сетевая видеокамера BOLID VCI-120.TK-Ex-2Н2 Исп.4 | шт. | 74567.2131 | 90972
226 | 1-549-986-573 | Взрывозащищенная сетевая видеокамера BOLID VCI-122.TK-Ex-2А2 | шт. | 45871.3115 | 55963
227 | 1-102-635-396 | Взрывозащищенная сетевая видеокамера BOLID VCI-123.TK-Ex-1Н2 | шт. | 61913.1148 | 75534
228 | 1-102-637-436 | Взрывозащищенная сетевая видеокамера BOLID VCI-123.TK-Ex-2А2 | шт. | 45871.3115 | 55963
229 | 1-102-638-665 | Взрывозащищенная сетевая видеокамера BOLID VCI-123.TK-Ex-2Н2 | шт. | 69191.8033 | 84414
230 | 1-903-956-691 | Взрывозащищенная сетевая видеокамера BOLID VCI-130.TK-Ex-2А2 Исп.4 | шт. | 53876.2295 | 65729
231 | 1-903-959-023 | Взрывозащищенная сетевая видеокамера BOLID VCI-130.TK-Ex-2Н2 Исп.4 | шт. | 76926.2295 | 93850
232 | 856-118-694 | Видеокамера аналоговая BOLID VCG-120 | шт. | 8750 | 10675
233 | 987-576-526 | Видеокамера аналоговая BOLID VCG-120-01 | шт. | 17000 | 20740
234 | 987-576-320 | Видеокамера аналоговая BOLID VCG-122 | шт. | 5085.2459 | 6204
235 | 856-118-994 | Видеокамера аналоговая BOLID VCG-123 | шт. | 4170.4918 | 5088
236 | 856-119-545 | Видеокамера аналоговая BOLID VCG-220 | шт. | 7172.1311 | 8750
237 | 987-576-671 | Видеокамера аналоговая BOLID VCG-220-01 | шт. | 15335.2459 | 18709
238 | 856-119-925 | Видеокамера аналоговая BOLID VCG-222 | шт. | 6335.2459 | 7729
239 | 987-576-970 | Видеокамера аналоговая BOLID VCG-320 | шт. | 17585.2459 | 21454
240 | 856-120-485 | Видеокамера аналоговая BOLID VCG-528 | шт. | 50000 | 61000
241 | 856-120-864 | Видеокамера аналоговая BOLID VCG-528-00 | шт. | 54335.2459 | 66289
242 | 987-576-566 | Видеокамера аналоговая BOLID VCG-722 | шт. | 11170.4918 | 13628
243 | 987-576-707 | Видеокамера аналоговая BOLID VCG-820 | шт. | 8250 | 10065
244 | 987-576-756 | Видеокамера аналоговая BOLID VCG-820-01 | шт. | 15335.2459 | 18709
245 | 856-121-441 | Видеокамера аналоговая BOLID VCG-822 | шт. | 6335.2459 | 7729
246 | 987-570-130 | Видеокамера сетевая BOLID VCI-120 | шт. | 17170.4918 | 20948
247 | 987-570-161 | Видеокамера сетевая BOLID VCI-120-01 | шт. | 40420.4918 | 49313
248 | 855-135-179 | Видеокамера сетевая BOLID VCI-121-01 | шт. | 44000 | 53680
249 | 987-569-749 | Видеокамера сетевая BOLID VCI-122 | шт. | 10335.2459 | 12609
250 | 855-141-602 | Видеокамера сетевая BOLID VCI-123 | шт. | 10335.2459 | 12609
251 | 856-069-280 | Видеокамера сетевая BOLID VCI-130 | шт. | 20170.4918 | 24608
252 | 856-070-612 | Видеокамера сетевая BOLID VCI-140-01 | шт. | 37835.2459 | 46159
253 | 856-071-270 | Видеокамера сетевая BOLID VCI-143 | шт. | 19585.2459 | 23894
254 | 987-570-298 | Видеокамера сетевая BOLID VCI-180-01 | шт. | 54500 | 66490
255 | 856-072-468 | Видеокамера сетевая BOLID VCI-184 | шт. | 24170.4918 | 29488
256 | 987-571-286 | Видеокамера сетевая BOLID VCI-220 | шт. | 23170.4918 | 28268
257 | 856-097-904 | Видеокамера сетевая BOLID VCI-220-01 | шт. | 43500 | 53070
258 | 856-099-222 | Видеокамера сетевая BOLID VCI-222 | шт. | 10420.4918 | 12713
259 | 856-099-515 | Видеокамера сетевая BOLID VCI-230 | шт. | 18920.4918 | 23083
260 | 856-111-201 | Видеокамера сетевая BOLID VCI-240-01 | шт. | 39585.2459 | 48294
261 | 856-111-665 | Видеокамера сетевая BOLID VCI-242 | шт. | 19500 | 23790
262 | 856-111-894 | Видеокамера сетевая BOLID VCI-252-05 | шт. | 26585.2459 | 32434
263 | 987-571-429 | Видеокамера сетевая BOLID VCI-280-01 | шт. | 54420.4918 | 66393
264 | 856-113-872 | Видеокамера сетевая BOLID VCI-320 | шт. | 29585.2459 | 36094
265 | 1-348-123-946 | Видеокамера сетевая BOLID VCI-422 | шт. | 7800 | 9516
266 | 1-348-123-980 | Видеокамера сетевая BOLID VCI-442 | шт. | 9835.2459 | 11999
267 | 855-141-939 | Видеокамера сетевая BOLID VCI-528 | шт. | 79250 | 96685
268 | 856-115-728 | Видеокамера сетевая BOLID VCI-528-00 | шт. | 73670.4918 | 89878
269 | 856-116-046 | Видеокамера сетевая BOLID VCI-529 | шт. | 258585.2459 | 315474
270 | 987-572-449 | Видеокамера сетевая BOLID VCI-529-06 | шт. | 233835.2459 | 285279
271 | 856-116-287 | Видеокамера сетевая BOLID VCI-627 | шт. | 26170.4918 | 31928
272 | 987-571-499 | Видеокамера сетевая BOLID VCI-627-00 | шт. | 24000 | 29280
273 | 987-571-751 | Видеокамера сетевая BOLID VCI-628-00 | шт. | 48000 | 58560
274 | 856-116-953 | Видеокамера сетевая BOLID VCI-722 | шт. | 13835.2459 | 16879
275 | 856-117-224 | Видеокамера сетевая BOLID VCI-742 | шт. | 18250 | 22265
276 | 856-117-464 | Видеокамера сетевая BOLID VCI-830-01 | шт. | 20073.7705 | 24490
277 | 856-117-734 | Видеокамера сетевая BOLID VCI-884 | шт. | 28250 | 34465
278 | 856-131-956 | Видеорегистратор аналоговый BOLID RGG-0412 | шт. | 17335.2459 | 21149
279 | 856-132-505 | Видеорегистратор аналоговый BOLID RGG-0812 | шт. | 26250 | 32025
280 | 987-577-056 | Видеорегистратор аналоговый BOLID RGG-0822 | шт. | 28420.4918 | 34673
281 | 856-133-028 | Видеорегистратор аналоговый BOLID RGG-1622 | шт. | 47585.2459 | 58054
282 | 856-121-667 | Видеорегистратор сетевой BOLID RGI-0412 | шт. | 11170.4918 | 13628
283 | 856-121-855 | Видеорегистратор сетевой BOLID RGI-0412P04 | шт. | 16335.2459 | 19929
284 | 856-122-067 | Видеорегистратор сетевой BOLID RGI-0812 | шт. | 9670.4918 | 11798
285 | 856-122-494 | Видеорегистратор сетевой BOLID RGI-0812P08 | шт. | 23085.2459 | 28164
286 | 987-575-962 | Видеорегистратор сетевой BOLID RGI-0822P08 | шт. | 32835.2459 | 40059
287 | 987-575-196 | Видеорегистратор сетевой BOLID RGI-0848 | шт. | 56835.2459 | 69339
288 | 856-123-545 | Видеорегистратор сетевой BOLID RGI-1612 | шт. | 18438.5246 | 22495
289 | 856-123-869 | Видеорегистратор сетевой BOLID RGI-1622 | шт. | 24182.7869 | 29503
290 | 856-124-540 | Видеорегистратор сетевой BOLID RGI-1622P16 | шт. | 44182.7869 | 53903
291 | 987-575-219 | Видеорегистратор сетевой BOLID RGI-1648 | шт. | 93585.2459 | 114174
292 | 987-576-210 | Видеорегистратор сетевой BOLID RGI-1648P16 | шт. | 96670.4918 | 117938
293 | 987-575-303 | Видеорегистратор сетевой BOLID RGI-1688 | шт. | 83000 | 101260
294 | 856-131-274 | Видеорегистратор сетевой BOLID RGI-3228 | шт. | 44729.5082 | 54570
295 | 987-575-518 | Видеорегистратор сетевой BOLID RGI-3248 | шт. | 94170.4918 | 114888
296 | 987-575-749 | Видеорегистратор сетевой BOLID RGI-3288 | шт. | 121085.2459 | 147724
297 | 856-131-644 | Видеорегистратор сетевой BOLID RGI-6448 | шт. | 117500 | 143350
298 | 987-575-866 | Видеорегистратор сетевой BOLID RGI-6488 | шт. | 165920.4918 | 202423
299 | 1-407-733-289 | Видеосервер ВС-125-120-2-11 | компл. | 2855524.5902 | 3483740
300 | 1-385-700-196 | Видеосервер ВС-125-120-2-12М | компл. | 2925586.8852 | 3569216
301 | 1-407-733-730 | Видеосервер ВС-125-120-3-11 | компл. | 2760420.4918 | 3367713
302 | 1-407-733-811 | Видеосервер ВС-125-120-3-12M | компл. | 2830483.6066 | 3453190
303 | 1-407-732-864 | Видеосервер ВС-125-70-2-10M | компл. | 2354838.5246 | 2872903
304 | 1-407-732-761 | Видеосервер ВС-125-70-2-9 | компл. | 2284776.2295 | 2787427
305 | 1-871-696-613 | Видеосервер ВС-125-70-3-10M | компл. | 2259738.5246 | 2756881
306 | 1-407-733-392 | Видеосервер ВС-125-70-3-9 | компл. | 2189668.0328 | 2671395
307 | 1-407-733-000 | Видеосервер ВС-125-72-2-10 | компл. | 2256140.1639 | 2752491
308 | 1-407-733-199 | Видеосервер ВС-125-72-2-11М | компл. | 2437554.0984 | 2973816
309 | 1-407-733-602 | Видеосервер ВС-125-72-3-10 | компл. | 2161042.623 | 2636472
310 | 1-407-733-665 | Видеосервер ВС-125-72-3-11M | компл. | 2342450.8197 | 2857790
311 | 1-406-822-386 | Видеосервер ВС-25-12-1-1 | компл. | 446459.0164 | 544680
312 | 1-406-822-715 | Видеосервер ВС-25-12-1-3M | компл. | 540832.7869 | 659816
313 | 1-406-823-324 | Видеосервер ВС-25-12-3-1 | компл. | 436410.6557 | 532421
314 | 1-406-824-139 | Видеосервер ВС-25-12-3-3М | компл. | 530842.623 | 647628
315 | 1-349-480-148 | Видеосервер ВС-25-16-1-2 | компл. | 520186.0656 | 634627
316 | 1-406-822-796 | Видеосервер ВС-25-16-1-4M | компл. | 611958.1967 | 746589
317 | 1-406-826-167 | Видеосервер ВС-25-16-3-2 | компл. | 510198.3607 | 622442
318 | 1-406-826-219 | Видеосервер ВС-25-16-3-4M | компл. | 601965.5738 | 734398
319 | 1-406-822-852 | Видеосервер ВС-25-24-1-3 | компл. | 581458.1967 | 709379
320 | 1-354-892-300 | Видеосервер ВС-25-24-1-5M | компл. | 680822.1311 | 830603
321 | 1-406-826-594 | Видеосервер ВС-25-24-3-3 | компл. | 571467.2131 | 697190
322 | 1-406-826-713 | Видеосервер ВС-25-24-3-5M | компл. | 670832.7869 | 818416
323 | 1-370-275-552 | Видеосервер ВС-50-30-2-7 | компл. | 1788086.8852 | 2181466
324 | 1-406-828-375 | Видеосервер ВС-50-30-2-8 | компл. | 1788086.8852 | 2181466
325 | 1-406-828-165 | Видеосервер ВС-50-30-2-8M | компл. | 1932471.3115 | 2357615
326 | 1-406-828-445 | Видеосервер ВС-50-30-2-9M | компл. | 1967901.6393 | 2400840
327 | 1-406-977-023 | Видеосервер ВС-50-30-3-7 | компл. | 1692983.6066 | 2065440
328 | 1-406-987-397 | Видеосервер ВС-50-30-3-8 | компл. | 1692983.6066 | 2065440
329 | 1-406-983-527 | Видеосервер ВС-50-30-3-8M | компл. | 1837368.0328 | 2241589
330 | 1-407-030-502 | Видеосервер ВС-50-30-3-9M | компл. | 1872800 | 2284816
331 | 1-406-828-501 | Видеосервер ВС-50-50-2-8 | компл. | 1921550 | 2344291
332 | 1-406-829-595 | Видеосервер ВС-50-50-2-9М | компл. | 2101364.7541 | 2563665
333 | 1-407-711-094 | Видеосервер ВС-50-50-3-8 | компл. | 1826448.3607 | 2228267
334 | 1-407-711-430 | Видеосервер ВС-50-50-3-9M | компл. | 2006524.5902 | 2447960
335 | 1-871-577-244 | Видеосервер ВС-75-40-2-8 | компл. | 1891980.3279 | 2308216
336 | 1-407-712-828 | Видеосервер ВС-75-40-2-9M | компл. | 2071795.9016 | 2527591
337 | 1-407-715-339 | Видеосервер ВС-75-40-3-8 | компл. | 1796879.5082 | 2192193
338 | 1-407-715-609 | Видеосервер ВС-75-40-3-9M | компл. | 1976689.3443 | 2411561
339 | 1-407-713-097 | Видеосервер ВС-75-48-2-10M | компл. | 2147851.6393 | 2620379
340 | 1-292-604-815 | Видеосервер ВС-75-48-2-9 | компл. | 1873465.5738 | 2285628
341 | 1-407-716-008 | Видеосервер ВС-75-48-3-10M | компл. | 2052752.459 | 2504358
342 | 1-407-715-815 | Видеосервер ВС-75-48-3-9 | компл. | 1908361.4754 | 2328201
343 | 1-407-713-801 | Видеосервер ВС-75-80-2-10 | компл. | 2390401.6393 | 2916290
344 | 1-407-714-060 | Видеосервер ВС-75-80-2-11M | компл. | 2571816.3934 | 3137616
345 | 1-407-731-490 | Видеосервер ВС-75-80-3-10 | компл. | 2295300 | 2800266
346 | 1-407-731-556 | Видеосервер ВС-75-80-3-11M | компл. | 2476708.1967 | 3021584
347 | 2-111-822-170 | Видеосервер ВСЛ-120-168-1 | компл. | 3230175.4098 | 3940814
348 | 2-112-047-490 | Видеосервер ВСЛ-120-168-1М | компл. | 3624699.1803 | 4422133
349 | 2-111-962-238 | Видеосервер ВСЛ-120-260-1 | компл. | 4004637.7049 | 4885658
350 | 2-112-047-503 | Видеосервер ВСЛ-120-260-1М | компл. | 4133545.082 | 5042925
351 | 2-111-666-347 | Видеосервер ВСЛ-120-80-1 | компл. | 2436603.2787 | 2972656
352 | 2-112-047-481 | Видеосервер ВСЛ-120-80-1М | компл. | 2565511.4754 | 3129924
353 | 2-111-858-953 | Видеосервер ВСЛ-144-198-1 | компл. | 3907748.3607 | 4767453
354 | 2-112-003-331 | Видеосервер ВСЛ-144-320-1 | компл. | 4853654.0984 | 5921458
355 | 2-111-705-216 | Видеосервер ВСЛ-144-96-1 | компл. | 2804646.7213 | 3421669
356 | 2-111-744-288 | Видеосервер ВСЛ-170-108-1 | компл. | 3075345.082 | 3751921
357 | 2-111-893-251 | Видеосервер ВСЛ-170-240-1 | компл. | 4241939.3443 | 5175166
358 | 2-112-036-531 | Видеосервер ВСЛ-170-378-1 | компл. | 5515991.8033 | 6729510
359 | 2-111-482-546 | Видеосервер ВСЛ-24-16-1 | компл. | 494676.2295 | 603505
360 | 2-111-484-267 | Видеосервер ВСЛ-24-16-1М | компл. | 531427.0492 | 648341
361 | 2-112-047-912 | Видеосервер ВСЛ-24-16-2 | компл. | 487318.0328 | 594528
362 | 2-112-048-966 | Видеосервер ВСЛ-24-16-2М | компл. | 524082.7869 | 639381
363 | 2-111-483-971 | Видеосервер ВСЛ-24-36-1 | компл. | 649805.7377 | 792763
364 | 2-111-484-443 | Видеосервер ВСЛ-24-36-1М | компл. | 686569.6721 | 837615
365 | 2-112-048-371 | Видеосервер ВСЛ-24-36-2 | компл. | 642460.6557 | 783802
366 | 2-112-049-068 | Видеосервер ВСЛ-24-36-2М | компл. | 679216.3934 | 828644
367 | 2-111-484-134 | Видеосервер ВСЛ-24-54-1 | компл. | 787670.4918 | 960958
368 | 2-111-484-522 | Видеосервер ВСЛ-24-54-1М | компл. | 824421.3115 | 1005794
369 | 2-112-048-911 | Видеосервер ВСЛ-24-54-2 | компл. | 780312.2951 | 951981
370 | 2-112-049-091 | Видеосервер ВСЛ-24-54-2М | компл. | 817076.2295 | 996833
371 | 2-111-483-820 | Видеосервер ВСЛ-32-20-1 | компл. | 528688.5246 | 645000
372 | 2-111-484-288 | Видеосервер ВСЛ-32-20-1М | компл. | 583830.3279 | 712273
373 | 2-112-048-017 | Видеосервер ВСЛ-32-20-2 | компл. | 521326.2295 | 636018
374 | 2-112-048-971 | Видеосервер ВСЛ-32-20-2М | компл. | 576485.2459 | 703312
375 | 2-111-484-098 | Видеосервер ВСЛ-32-48-1 | компл. | 749996.7213 | 914996
376 | 2-111-484-462 | Видеосервер ВСЛ-32-48-1М | компл. | 805142.623 | 982274
377 | 2-112-048-782 | Видеосервер ВСЛ-32-48-2 | компл. | 742638.5246 | 906019
378 | 2-112-049-072 | Видеосервер ВСЛ-32-48-2М | компл. | 797784.4262 | 973297
379 | 2-111-484-143 | Видеосервер ВСЛ-32-70-1 | компл. | 1157195.082 | 1411778
380 | 2-111-496-915 | Видеосервер ВСЛ-32-70-1М | компл. | 1212341.8033 | 1479057
381 | 2-112-048-915 | Видеосервер ВСЛ-32-70-2 | компл. | 1119339.3443 | 1365594
382 | 2-112-049-136 | Видеосервер ВСЛ-32-70-2М | компл. | 1174485.2459 | 1432872
383 | 2-111-484-162 | Видеосервер ВСЛ-48-108-1 | компл. | 1674348.3607 | 2042705
384 | 2-111-524-544 | Видеосервер ВСЛ-48-108-1М | компл. | 1719809.0164 | 2098167
385 | 2-112-048-918 | Видеосервер ВСЛ-48-108-2 | компл. | 1636479.5082 | 1996505
386 | 2-112-049-167 | Видеосервер ВСЛ-48-108-2М | компл. | 1681940.1639 | 2051967
387 | 2-111-483-868 | Видеосервер ВСЛ-48-32-1 | компл. | 667433.6066 | 814269
388 | 2-111-484-322 | Видеосервер ВСЛ-48-32-1М | компл. | 712894.2623 | 869731
389 | 2-112-048-027 | Видеосервер ВСЛ-48-32-2 | компл. | 660075.4098 | 805292
390 | 2-112-048-976 | Видеосервер ВСЛ-48-32-2М | компл. | 705536.0656 | 860754
391 | 2-111-484-101 | Видеосервер ВСЛ-48-60-1 | компл. | 847561.4754 | 1034025
392 | 2-111-484-471 | Видеосервер ВСЛ-48-60-1М | компл. | 893022.1311 | 1089487
393 | 2-112-048-899 | Видеосервер ВСЛ-48-60-2 | компл. | 840216.3934 | 1025064
394 | 2-112-049-075 | Видеосервер ВСЛ-48-60-2М | компл. | 885677.0492 | 1080526
395 | 2-111-484-244 | Видеосервер ВСЛ-64-140-1 | компл. | 1866644.2623 | 2277306
396 | 2-111-559-797 | Видеосервер ВСЛ-64-140-1М | компл. | 1929629.5082 | 2354148
397 | 2-112-048-963 | Видеосервер ВСЛ-64-140-2 | компл. | 1828775.4098 | 2231106
398 | 2-112-049-176 | Видеосервер ВСЛ-64-140-2М | компл. | 1891760.6557 | 2307948
399 | 2-111-483-896 | Видеосервер ВСЛ-64-42-1 | компл. | 751634.4262 | 916994
400 | 2-111-484-369 | Видеосервер ВСЛ-64-42-1М | компл. | 814619.6721 | 993836
401 | 2-112-048-161 | Видеосервер ВСЛ-64-42-2 | компл. | 744289.3443 | 908033
402 | 2-112-048-981 | Видеосервер ВСЛ-64-42-2М | компл. | 807274.5902 | 984875
403 | 2-111-484-116 | Видеосервер ВСЛ-64-90-1 | компл. | 1570335.2459 | 1915809
404 | 2-111-484-490 | Видеосервер ВСЛ-64-90-1М | компл. | 1633320.4918 | 1992651
405 | 2-112-048-903 | Видеосервер ВСЛ-64-90-2 | компл. | 1532466.3934 | 1869609
406 | 2-112-049-079 | Видеосервер ВСЛ-64-90-2М | компл. | 1595451.6393 | 1946451
407 | 2-111-484-119 | Видеосервер ВСЛ-80-112-1 | компл. | 2085889.3443 | 2544785
408 | 2-111-484-509 | Видеосервер ВСЛ-80-112-1М | компл. | 2180490.1639 | 2660198
409 | 2-112-048-907 | Видеосервер ВСЛ-80-112-2 | компл. | 2048020.4918 | 2498585
410 | 2-112-049-085 | Видеосервер ВСЛ-80-112-2М | компл. | 2142621.3115 | 2613998
411 | 2-111-484-257 | Видеосервер ВСЛ-80-176-1 | компл. | 2821013.1148 | 3441636
412 | 2-111-597-122 | Видеосервер ВСЛ-80-176-1М | компл. | 2934724.5902 | 3580364
413 | 2-111-483-889 | Видеосервер ВСЛ-80-54-1 | компл. | 1251757.377 | 1527144
414 | 2-111-484-427 | Видеосервер ВСЛ-80-54-1М | компл. | 1365468.0328 | 1665871
415 | 2-112-048-368 | Видеосервер ВСЛ-80-54-2 | компл. | 1244399.1803 | 1518167
416 | 2-112-048-984 | Видеосервер ВСЛ-80-54-2М | компл. | 1358123.7705 | 1656911
417 | 2-111-785-545 | Видеосервер ВСЛ-96-132-1 | компл. | 2525146.7213 | 3080679
418 | 2-112-047-485 | Видеосервер ВСЛ-96-132-1М | компл. | 2969707.377 | 3623043
419 | 2-111-927-321 | Видеосервер ВСЛ-96-208-1 | компл. | 3484520.4918 | 4251115
420 | 2-112-047-495 | Видеосервер ВСЛ-96-208-1М | компл. | 3693573.7705 | 4506160
421 | 2-111-630-719 | Видеосервер ВСЛ-96-60-1 | компл. | 1873352.459 | 2285490
422 | 2-112-047-474 | Видеосервер ВСЛ-96-60-1М | компл. | 2062918.0328 | 2516760
423 | 1-083-970-212 | ВУОС-31 Выносное устройство оптической сигнализации для ДИП-31 | шт. | 152.459 | 186
424 | 1-083-969-623 | ДИП-31 - Извещатель дымовой пороговый пожарный | шт. | 520.4918 | 635
425 | 1-822-803-301 | ДИП-34А-03-Exi Извещатель пожарный дымовой оптико-электронный адресно-аналоговый взрывозащищенный ИП 212-34А «ДИП-34А-03-Exi» | шт. | 2860.6557 | 3490
426 | 1-796-814-123 | ДИП-34А-05 Извещатель пожарный дымовой оптико-электронный адресно-аналоговый | шт. | 1787.7049 | 2181
427 | 288-746-905 | ДИП-34АВТ Извещатель дымовой автономный | шт. | 863.9344 | 1054
428 | 1-796-814-084 | ДИП-Тест Лазерный тестер дымовых датчиков | шт. | 3575.4098 | 4362
429 | 409-979-004 | Извещатель адресный охранный объемный потолочный и акустический С2000-ПИК-СТ | шт. | 2470.4918 | 3014
430 | 297-062-539 | Извещатель адресный С2000-ПИК | шт. | 1523.7705 | 1859
431 | 159-992-390 | Извещатель вибрационный адресный С2000-В | шт. | 1560.6557 | 1904
432 | 233-181-090 | Извещатель ИК адресный поверхностный С2000-ИК исп.04 | шт. | 1221.3115 | 1490
433 | 243-430-599 | Извещатель ИК адресный С2000-ИК исп.02 | шт. | 1319.6721 | 1610
434 | 213-480-683 | Извещатель ИК адресный С2000-ИК исп.03 | шт. | 1319.6721 | 1610
435 | 829-962-184 | Извещатель магнитоконтактный адресный С2000-СМК исп.01 (IP 68) | шт. | 848.3607 | 1035
436 | 178-246-845 | Извещатель магнитоконтактный адресный С2000-СМК Эстет | шт. | 1062.2951 | 1296
437 | 157-961-038 | Извещатель охранный вибрационный Вулкан | шт. | 1397.541 | 1705
438 | 1-540-341-806 | Извещатель охранный пассивный оптико-электронный инфракрасный с объемной зоной обнаружения потолочный "Грация исп.02" | шт. | 1095.082 | 1336
439 | 361-964-729 | Извещатель охранный С2000-СТИК | шт. | 2184.4262 | 2665
440 | 141-112-806 | Извещатель охранный ультразвуковой Эхо-5 | шт. | 1809.8361 | 2208
441 | 479-690-760 | Извещатель пожарный ручной адресный "ИПР 513-3АМ исп.01" | шт. | 936.0656 | 1142
442 | 1-981-620-712 | Извещатель пожарный дымовой "ДИП-34А-03-С" | шт. | 1430.3279 | 1745
443 | 711-608-757 | Извещатель пожарный дымовой оптико-электронный адресно-аналоговый "ДИП-34А-03" | шт. | 1246.7213 | 1521
444 | 719-336-940 | Извещатель пожарный дымовой оптико-электронный адресно-аналоговый "ДИП-34А-04" со встроенным изолирующим блоком | шт. | 1651.6393 | 2015
445 | 711-608-771 | Извещатель пожарный оптико-электронный дымовой адресный "ДИП-34ПА-03" | шт. | 1095.082 | 1336
446 | 783-955-879 | Извещатель пожарный радиоканальный адресный ручной С2000Р-ИПР | шт. | 2422.1311 | 2955
447 | 479-679-160 | Извещатель пожарный ручной адресный "ИПР 513-3АМ" | шт. | 880.3279 | 1074
448 | 477-284-717 | Извещатель пожарный ручной адресный "ИПР 513-3ПАМ" | шт. | 753.2787 | 919
449 | 470-791-615 | Извещатель пожарный ручной электроконтактный "ИПР 513-3М" | шт. | 513.9344 | 627
450 | 711-608-798 | Извещатель пожарный тепловой адресный С2000-ИП-ПА-03 | шт. | 964.7541 | 1177
451 | 711-608-786 | Извещатель тепловой адресный С2000-ИП-03 | шт. | 1150 | 1403
452 | 783-955-472 | Извещатель тепловой радиоканальный адресно-аналоговый С2000Р-ИП | шт. | 2422.1311 | 2955
453 | 2-356-244-916 | ИП104-1-D-ОП - Чувствительный элемент (термокабель) извещателя пожарного теплового максимального линейного адресного с температурой срабатывания 105 °С. Исполнение - общего применения. | м | 292.623 | 357
454 | 2-356-246-424 | ИП104-1-F-ОП - Чувствительный элемент (термокабель) извещателя пожарного теплового максимального линейного адресного с температурой срабатывания 138 °С. Исполнение - общего применения. | м | 491.8033 | 600
455 | 2-356-246-628 | ИП104-1-А3-ВП - Чувствительный элемент (термокабель) извещателя пожарного теплового максимального линейного адресного с температурой срабатывания 68 °С. Исполнение - всепогодное. | м | 399.1803 | 487
456 | 2-356-245-404 | ИП104-1-А3-ОП - Чувствительный элемент (термокабель) извещателя пожарного теплового максимального линейного адресного с температурой срабатывания 68 °С. Исполнение - общего применения. | м | 256.5574 | 313
457 | 2-356-246-702 | ИП104-1-А3-ХС - Чувствительный элемент (термокабель) извещателя пожарного теплового максимального линейного адресного с температурой срабатывания 68°С. Исполнение - химически стойкое. | м | 399.1803 | 487
458 | 2-356-245-520 | ИП104-1-С-ОП - Чувствительный элемент (термокабель) извещателя пожарного теплового максимального линейного адресного с температурой срабатывания 88 °С. Исполнение - общего применения. | м | 256.5574 | 313
459 | 2-356-249-728 | ИП104-1-С-ХС - Чувствительный элемент (термокабель) извещателя пожарного теплового максимального линейного адресного с температурой срабатывания 88 °С. Исполнение - химически стойкое. | м | 427.0492 | 521
460 | 1-205-230-366 | ИПР 513-3АМ исп.01 IP67 - Извещатель пожарный ручной адресный со встроенным разделительно-изолирующим блоком с защитой оболочки IP67 | шт. | 3311.4754 | 4040
461 | 2-138-531-165 | ИПР 513-3АМ-Exi IP67 Извещатель пожарный ручной адресный взрывозащищенный | шт. | 6604.0984 | 8057
462 | 2-118-875-992 | ИПР 513-3АМ-С Извещатель пожарный ручной адресный | шт. | 1014.7541 | 1238
463 | 1-147-624-497 | ИПР 513-3М IP67 Ручной пожарный извещатель с защитой оболочки IP67 | шт. | 2600 | 3172
464 | 1-773-096-849 | Ирбис исп.04 - Извещатель охранный поверхностный звуковой | шт. | 922.1311 | 1125
465 | 1-323-370-322 | Кабель для обновления программы С2000-ВТИ | шт. | 168.0328 | 205
466 | 589-488-178 | Кабель для подключения GSM-модемов к компьютеру (кабель 9(м)-9(п) 1,8м (SCF-12)) | шт. | 120.4918 | 147
467 | 95-490-681 | Кабель к С2000 для ЭВМ | шт. | 545.082 | 665
468 | 577-768-021 | Кабель с преобразователем для програм. Сигнал-6Р Pros TE cable kit | шт. | 2422.9508 | 2956
469 | 1-061-865-595 | КВТ-10 Комплект измерения температуры и влажности в десяти точках, формирования графиков, архивации измененных значений, отображения в SCADA системе, с возможностью просмотра через Интернет | шт. | 55175.4098 | 67314
470 | 1-088-876-041 | КВТ-20 Комплект измерения температуры и влажности в двадцати точках, формирования графиков, архивации измененных значений, отображения в SCADA системе, с возможностью просмотра через Интернет | шт. | 64372.1311 | 78534
471 | 1-088-876-660 | КВТ-40 Комплект измерения температуры и влажности в сорока точках, формирования графиков, архивации измененных значений, отображения в SCADA системе, с возможностью просмотра через Интернет | шт. | 82767.2131 | 100976
472 | 1-088-877-272 | КВТ-60 Комплект измерения температуры и влажности в шестидесяти точках, формирования графиков, архивации измененных значений, отображения в SCADA системе, с возможностью просмотра через Интернет | шт. | 101162.2951 | 123418
473 | 10-466-001 | Клавиатура С2000-К | шт. | 7175.4098 | 8754
474 | 2-347-146-515 | КМЧ-15-ок - Комплект монтажных частей для подключения счетчиков воды к трубе | шт. | 195.082 | 238
475 | 1-487-523-877 | Кожух защитный ИП - Кожух для защиты пожарных извещателей от механических повреждений | шт. | 505.7377 | 617
476 | 1-471-949-829 | Контроллер двухпроводной линии с гальванической изоляцией С2000-КДЛ-2И исп.01 с двумя интерфейсами RS485 | шт. | 4589.3443 | 5599
477 | 10-468-001 | Контроллер двухпроводной линии связи С2000-КДЛ | шт. | 3506.5574 | 4278
478 | 92-911-594 | Контроллер доступа С2000-2 | шт. | 5046.7213 | 6157
479 | 94-615-972 | Контрольно-пусковой блок С2000-КПБ | шт. | 4185.2459 | 5106
480 | 856-133-245 | Кронштейн BOLID BR-101 | шт. | 900 | 1098
481 | 856-135-721 | Кронштейн BOLID BR-102 | шт. | 3250 | 3965
482 | 856-135-799 | Кронштейн BOLID BR-103 | шт. | 3300 | 4026
483 | 856-136-294 | Кронштейн BOLID BR-104 | шт. | 2420.4918 | 2953
484 | 856-136-761 | Кронштейн BOLID BR-105 | шт. | 1710.6557 | 2087
485 | 856-137-035 | Кронштейн BOLID BR-106 | шт. | 1510.6557 | 1843
486 | 856-137-387 | Кронштейн BOLID BR-107 | шт. | 3000 | 3660
487 | 856-137-611 | Кронштейн BOLID BR-108 | шт. | 2420.4918 | 2953
488 | 987-577-170 | Кронштейн BOLID BR-110 | шт. | 6000 | 7320
489 | 987-758-861 | Кронштейн BOLID BR-111 | шт. | 10182.7869 | 12423
490 | 2-114-310-842 | Кронштейн BOLID BR-112 | шт. | 4050 | 4941
491 | 247-485-203 | Кронштейн для извещателя ИК адресного С2000-ИК | шт. | 109.8361 | 134
492 | 1-008-946-179 | М2000-4ДА Модуль ввода-вывода. Аналоговых входов 4, дискретных выходов - 4. Поддержка интерфейса RS-485 (Modbus) | шт. | 3002.459 | 3663
493 | 1-370-338-285 | М3000-ВВ-0010 - Модуль ввода-вывода. 20 реле, коммутируемый ток - до 5 А. Питание 12-24 В. Поддержка интерфейса RS-485 (Modbus) | шт. | 5731.9672 | 6993
494 | 1-664-866-190 | М3000-ВВ-1020 Модуль ввода-вывода по протоколу Modbus с дополнительным Wifi интерфейсом | шт. | 5602.459 | 6835
495 | 962-968-756 | М3000-Т Инсат - Контроллер программируемый логический (ПЛК) с встроенной программой "Инсат" | шт. | 18200 | 22204
496 | 1-704-538-081 | М3000-УСПД Устройство сбора и передачи данных | шт. | звоните | звоните
497 | 2-164-441-605 | МЕТАНнет Извещатель горючих газов метан/пропан пороговый | шт. | 3272.1311 | 3992
498 | 1-796-814-238 | Микрофонная консоль-20 Микрофонная консоль с 20 зонами речевой трансляции | шт. | 24852.459 | 30320
499 | 2-109-798-769 | Мини компьютер (неттоп) с установленным АРМ С3000-100 | шт. | 59341.8033 | 72397
500 | 2-109-798-775 | Мини компьютер (неттоп) с установленным АРМ С3000-200 | шт. | 71259.8361 | 86937
501 | 2-131-965-336 | Мини компьютер (неттоп) с установленным АРМ С3000-400 | шт. | 101050.8197 | 123282
502 | 2-109-798-765 | Мини компьютер (неттоп) с установленным АРМ С3000-50 | шт. | 47425.4098 | 57859
503 | 1-619-231-100 | МИП-12 исп.100 (МИП-12-2/7П10) Модуль источника питания | шт. | 1312.2951 | 1601
504 | 1-619-667-993 | МИП-12 исп.101 (МИП-12-3/7П11) Модуль источника питания | шт. | 1940.1639 | 2367
505 | 1-619-667-995 | МИП-12 исп.102 (МИП-12-5/7П11) Модуль источника питания | шт. | 2145.082 | 2617
506 | 1-619-667-997 | МИП-12 исп.103 (МИП-12-10/7М10) Модуль источника питания | шт. | 3825.4098 | 4667
507 | 1-540-341-810 | МИП-12 исп.20 (МИП-12-3/П5-Р-RS) Модуль источника питания МИП-12 исп.20 (МИП-12-3/П5-Р-RS) | шт. | 5460.6557 | 6662
508 | 1-619-667-999 | МИП-24 исп.100 (МИП-24-1/П10) Модуль источника питания | шт. | 1052.459 | 1284
509 | 1-619-668-001 | МИП-24 исп.101 (МИП-24-2/7П11) Модуль источника питания | шт. | 2483.6066 | 3030
510 | 1-619-668-003 | МИП-24 исп.102 (МИП-24-5/7М10) Модуль источника питания | шт. | 3965.5738 | 4838
511 | 2-143-152-204 | МИП-24 исп.103 (МИП-24-10/7М11) Модуль источника питания | шт. | 5135.2459 | 6265
512 | 1-540-341-814 | МИП-24 исп.20 (МИП-24-2/П5-Р-RS) Модуль источника питания МИП-24 исп.20 (МИП-24-2/П5-Р-RS) | шт. | 5460.6557 | 6662
513 | 1-619-668-005 | МИП-48 исп.100 (МИП-48-2/7М10) Модуль источника питания | шт. | 4056.5574 | 4949
514 | 2-143-153-786 | МИП-48 исп.101 (МИП-48-5/7М11) Источник питания | шт. | 5297.541 | 6463
515 | 819-279-765 | МК-1 ШПС - Монтажный комплект для крепления дополнительного оборудования на двери ШПС-12, ШПС-24 | шт. | 973.7705 | 1188
516 | 169-305-001 | МК-2 монтажный комплект для ДИП-34А и С2000-ИП | шт. | 292.623 | 357
517 | 2-230-098-647 | МК-3 вставка | шт. | 87.7049 | 107
518 | 1-170-581-448 | МК-3 монтажный комплект для ДИП-34А, С2000-ИП, ДИП-31 | шт. | 157.377 | 192
519 | 2-027-880-416 | МК-4 Монтажный комплект для ДИП | шт. | 136.8852 | 167
520 | 1-933-595-769 | МК-5А Монтажный комплект для АБ | шт. | 412.2951 | 503
521 | 1-933-802-793 | МК-7А Монтажный комплект для АБ | шт. | 412.2951 | 503
522 | 2-164-273-935 | МК10-1 Оконечный монтажный комплект (контроль работы и диагностика термокабеля) | шт. | 1680.3279 | 2050
523 | 2-164-271-231 | МК10-2 Вводный монтажный комплект (подключение Сигнала и термокабеля) | шт. | 1652.459 | 2016
524 | 2-164-269-932 | МК10-2-П Промежуточный монтажный комплект (подключение термокабеля, два ввода) | шт. | 1666.3934 | 2033
525 | 783-410-257 | Модуль источника питания МИП-12 исп.01 (МИП-12-1/7ПЗ), 12В, 1А. | шт. | 1312.2951 | 1601
526 | 783-410-487 | Модуль источника питания МИП-12 исп.02 (МИП-12-1/ПЗ), 12В, 1,5А. | шт. | 1214.7541 | 1482
527 | 141-112-915 | Модуль контроля состояния резервированных источников питания "МКС РИП" | шт. | 954.918 | 1165
528 | 156-319-772 | Модуль преобразователя "МП 24/12 В исп.01" | шт. | 973.7705 | 1188
529 | 394-262-257 | Модуль преобразователя "МП 24/12 В исп.02" | шт. | 973.7705 | 1188
530 | 379-522-449 | Модуль преобразователя "МП 24/12 В" | шт. | 624.5902 | 762
531 | 852-171-473 | Модуль преобразователя "МП 24/5В" | шт. | 577.8689 | 705
532 | 856-146-800 | Монитор BOLID MO-122 | шт. | 16420.4918 | 20033
533 | 856-153-686 | Монитор BOLID MO-132 | шт. | 32500 | 39650
534 | 1-348-123-371 | Монитор для транспортных средств BOLID MO-107 | шт. | 25000 | 30500
535 | 856-141-084 | Монтажная коробка BOLID BR-201 | шт. | 2275.4098 | 2776
536 | 856-141-342 | Монтажная коробка BOLID BR-202 | шт. | 1210.6557 | 1477
537 | 987-758-937 | Монтажная коробка BOLID BR-203 | шт. | 12218.8525 | 14907
538 | 987-758-596 | Монтажная коробка BOLID BR-204 | шт. | 1820.4918 | 2221
539 | 2-017-917-044 | Монтажная коробка BOLID BR-205 | шт. | 1275.4098 | 1556
540 | 2-114-306-105 | Монтажная коробка BOLID BR-206 | шт. | 1885.2459 | 2300
541 | 905-772-670 | Монтажный адаптер BOLID BR-303 | шт. | 1510.6557 | 1843
542 | 905-773-989 | Монтажный адаптер BOLID BR-304 | шт. | 1510.6557 | 1843
543 | 987-746-348 | Монтажный адаптер BOLID BR-305 | шт. | 910.6557 | 1111
544 | 987-746-518 | Монтажный адаптер BOLID BR-306 | шт. | 1220.4918 | 1489
545 | 987-746-722 | Монтажный адаптер BOLID BR-307 | шт. | 1210.6557 | 1477
546 | 408-120-194 | МПН - Модуль подключения нагрузки | шт. | 85.2459 | 104
547 | 1-619-668-007 | МППУ АСР Модуль подключения приборов учёта адресного счётчика расхода | шт. | 163.9344 | 200
548 | 2-357-282-158 | МЭТ-01-01 - Z-образная стойка для крепления термокабеля с анкером, высота 100мм, цена за 10 шт. | уп. | 1736.0656 | 2118
549 | 2-357-282-199 | МЭТ-01-02 - Т-образная стойка для крепления термокабеля с анкером, высота 100мм, цена за 10 шт. | уп. | 1736.0656 | 2118
550 | 2-357-282-289 | МЭТ-01-03 - L-образная стойка для крепления термокабеля, высота 120мм, цена за 10 шт. | уп. | 291.8033 | 356
551 | 2-357-282-277 | МЭТ-01-04 - Металлическая скоба для крепления термокабеля 10*17мм, цена за 10 шт. | уп. | 291.8033 | 356
552 | 2-357-282-215 | МЭТ-02-01 - Клипса для крепления термокабеля стяжкой, цена за 10 шт. | уп. | 727.0492 | 887
553 | 2-357-282-237 | МЭТ-03-01 - Кабельные стяжки 4.8*300, не поддерживающие горения, цена за 10 шт. | уп. | звоните | звоните
554 | 2-357-282-244 | МЭТ-04-01 - Пластиковый хомут для крепления термокабеля, цена за 10 шт. | уп. | 291.8033 | 356
555 | 2-357-282-265 | МЭТ-04-02 - Металлический обрезиненный хомут для крепления термокабеля, цена за 10 шт. | уп. | 291.8033 | 356
556 | 1-348-123-313 | Объектив BOLID LV-02 | шт. | 12835.2459 | 15659
557 | 2-114-929-179 | Объектив BOLID LV-03 | шт. | 26250 | 32025
558 | 2-114-930-223 | Объектив BOLID LV-04 | шт. | 34170.4918 | 41688
559 | 1-161-124-799 | ОПР-П003.1 Оповещатель пожарный речевой потолочный, 3 Вт, 8 Ом, 90...16000Гц | шт. | 672.1311 | 820
560 | 1-150-027-867 | ОПР-П103.1 Оповещатель пожарный речевой потолочный, 3 Вт, линия 100 В | шт. | 791.8033 | 966
561 | 1-145-563-745 | ОПР-П110.1 Оповещатель пожарный речевой потолочный, 10/5 Вт, линия 100 В | шт. | 889.3443 | 1085
562 | 1-159-838-173 | ОПР-С003.1 Оповещатель пожарный речевой настенный, 3 Вт, 8 Ом, 100…18000Гц | шт. | 585.2459 | 714
563 | 1-161-124-666 | ОПР-С006.1 Оповещатель пожарный речевой настенный, 6 Вт, 8 Ом, 100…18000Гц | шт. | 1907.377 | 2327
564 | 1-145-563-069 | ОПР-С103.1 Оповещатель пожарный речевой настенный, 3/1 Вт, линия 100 В | шт. | 640.1639 | 781
565 | 1-145-562-572 | ОПР-С106.1 Оповещатель пожарный речевой настенный, 6/3/1,5 Вт, линия 100 В | шт. | 2059.8361 | 2513
566 | 1-155-696-836 | ОПР-С120.1 Оповещатель пожарный речевой настенный, 20/10/5 Вт, линия 100 В | шт. | 1945.082 | 2373
567 | 1-167-367-893 | ОПР-У110.1 Оповещатель пожарный речевой, 10/5 Вт, линия 100 В. Защита оболочки IP-56. От -50 до +50°С | шт. | 5742.623 | 7006
568 | 1-167-367-585 | ОПР-У130.1 Оповещатель пожарный речевой, 30/15 Вт, линия 100 В. Защита оболочки IP-56. От -55 до +55°С | шт. | 5791.8033 | 7066
569 | 1-167-367-253 | ОПР-У150.1 Оповещатель пожарный речевой, 50/25 Вт, линия 100 В. Защита оболочки IP-56. От -55 до +55°С | шт. | 11432.7869 | 13948
570 | 2-121-761-416 | ОПС1000 исп.01 Сервер | шт. | 968528.6885 | 1181605
571 | 2-121-761-397 | ОПС1000 исп.02 Сервер | шт. | 1119294.2623 | 1365539
572 | 2-122-002-235 | ОПС12000 исп.01 Сервер | шт. | 1363470.4918 | 1663434
573 | 2-121-983-246 | ОПС12000 исп.02 Сервер | шт. | 1485198.3607 | 1811942
574 | 2-121-980-521 | ОПС3000 исп.01 Сервер | шт. | 1077990.1639 | 1315148
575 | 2-121-762-337 | ОПС3000 исп.02 Сервер | шт. | 1257798.3607 | 1534514
576 | 2-122-002-953 | ОПС50000 исп.01 Сервер | шт. | 1622410.6557 | 1979341
577 | 2-122-004-566 | ОПС50000 исп.02 Сервер | шт. | 1773178.6885 | 2163278
578 | 2-348-697-850 | Орион Видео 2.0 | шт. | 3900 | 4758
579 | 2-126-708-649 | Орион Икс исп.1000 | шт. | 153334.4262 | 187068
580 | 2-126-708-729 | Орион Икс исп.12000 | шт. | 343334.4262 | 418868
581 | 2-126-708-717 | Орион Икс исп.3000 | шт. | 230000 | 280600
582 | 2-126-709-035 | Орион Икс исп.50000 | шт. | 533334.4262 | 650668
583 | 99-879-426 | ПО "Монитор Орион Про" | шт. | 7259.8361 | 8857
584 | 1-466-871-621 | ПО "Сканер" СНГ (ABBYY PassportReader) - Пакет расширения «Орион Про». | шт. | 71500 | 87230
585 | 99-879-856 | ПО Оперативная задача "ОЗ Орион Про" исп.10 | шт. | 29087.7049 | 35487
586 | 100-159-564 | ПО Оперативная задача "ОЗ Орион Про" исп.1024 | шт. | 327184.4262 | 399165
587 | 99-879-857 | ПО Оперативная задача "ОЗ Орион Про" исп.127 | шт. | 87317.2131 | 106527
588 | 99-879-893 | ПО Оперативная задача "ОЗ Орион Про" исп.20 | шт. | 50917.2131 | 62119
589 | 99-879-894 | ПО Оперативная задача "ОЗ Орион Про" исп.4 | шт. | 14485.2459 | 17672
590 | 99-879-895 | ПО Оперативная задача "ОЗ Орион Про" исп.512 | шт. | 218123.7705 | 266111
591 | 99-879-418 | ПО Центральный сервер Орион Про | шт. | 18822.9508 | 22964
592 | 1-868-247-085 | Поток-БКИ 2RS485 - Блок индикации и управления насосной станции. Два интерфейса RS-485 | шт. | 7031.9672 | 8579
593 | 1-520-887-052 | ППКУ пожарный "Сириус" - одна кольцевая линия для подключения до 127 адресных устройств (с возможностью подключения двух кольцевых линий) | шт. | 29640.1639 | 36161
594 | 1-383-438-060 | ППО КСПИ "Эгида" - Пультовой прибор СПИ "Эгида". Подключение до 1 тыс. объектов, до 200 тыс. зон. Возможность работы по основному и резервному каналам (GSM, Ethernet, телефон, радиоканал - Альтоника, RS-485, RS-232). Графическое отображение - сенсорный экран 15 дюймов. Возможность работы от встроенных аккумуляторов до 48 час. | шт. | 419467.2131 | 511750
595 | 318-551-977 | Преобразователь интерфейсов USB-RS232 | шт. | 1290.1639 | 1574
596 | 250-774-852 | Преобразователь интерфейсов USB-RS485 | шт. | 2242.623 | 2736
597 | 409-248-491 | Преобразователь протокола С2000-ПП | шт. | 1441.8033 | 1759
598 | 141-112-769 | Преобразователь С2000-USB | шт. | 2177.8689 | 2657
599 | 92-246-439 | Преобразователь/повторитель С2000-ПИ | шт. | 4004.0984 | 4885
600 | 129-175-630 | Прибор приемно-контрольный охранно-пожарный "Сигнал-20М" | шт. | 6306.5574 | 7694
601 | 110-058-274 | Пульт контроля и управления охранно-пожарный С2000М | шт. | 10427.8689 | 12722
602 | 92-245-954 | Пульт контроля и управления С2000-КС | шт. | 4304.918 | 5252
603 | 856-156-645 | Пульт управления поворотными видеокамерами BOLID RC-01 | шт. | 28309.8361 | 34538
604 | 91-388-793 | Пульт управления С2000-ПУ | шт. | 863.9344 | 1054
605 | 1-826-033-157 | Распознавание лиц исп.01 - Идентификация лиц с неограниченной базой лиц. Включает захват лиц, оценку демографии, поиск по лицу или атрибутам. Без поиска в БД. Цена за 1 видео канал. Поставляется с ключом защиты | шт. | 48562.2951 | 59246
606 | 362-339-194 | Расширитель адресный С2000-АР1 исп. 01 | шт. | 642.623 | 784
607 | 10-458-001 | Расширитель адресный С2000-АР1 исп. 02 | шт. | 642.623 | 784
608 | 120-682-763 | Расширитель адресный С2000-АР1 исп. 03 | шт. | 910.6557 | 1111
609 | 286-601-864 | Расширитель адресный С2000-АР1 исп. 04 | шт. | 531.9672 | 649
610 | 236-194-836 | Расширитель адресный С2000-АР1 с ИО 102-20 | шт. | 917.2131 | 1119
611 | 10-460-001 | Расширитель адресный С2000-АР2 исп.02 | шт. | 769.6721 | 939
612 | 10-462-001 | Расширитель адресный С2000-АР8 | шт. | 2477.0492 | 3022
613 | 10-378-001 | Резервированный источник питания РИП-12 исп. 04 (РИП-12-2/7М2) | шт. | 4095.082 | 4996
614 | 127-834-140 | Резервированный источник питания РИП-12 исп. 05 (РИП-12-8/17М1) | шт. | 8212.2951 | 10019
615 | 22-701-001 | Резервированный источник питания РИП-12 исп.01 (РИП-12-3/17М1) | шт. | 5504.918 | 6716
616 | 10-376-001 | Резервированный источник питания РИП-12 исп.02 ( РИП-12-2/7М1) | шт. | 4604.918 | 5618
617 | 152-898-285 | Резервированный источник питания РИП-12 исп.03 (РИП-12-1/7М2) | шт. | 3077.8689 | 3755
618 | 301-318-825 | Резервированный источник питания РИП-12 исп.06 (РИП-12-6/80М3-Р) | шт. | 10639.3443 | 12980
619 | 1-261-862-605 | Резервированный источник питания РИП-12 исп.100 (РИП-12-3/7М6-V1) 13,6В 3А | шт. | 2548.3607 | 3109
620 | 1-261-866-748 | Резервированный источник питания РИП-12 исп.101 (РИП-12-5/17М7-V1) 13,6В 5А | шт. | 4004.0984 | 4885
621 | 1-261-868-245 | Резервированный источник питания РИП-12 исп.104 (РИП-12-3/7М6-V4) 13,6В 3А. 4 выходных канала с максимальным током до 1А (но - не более 3 А) | шт. | 3003.2787 | 3664
622 | 1-261-868-914 | Резервированный источник питания РИП-12 исп.108 (РИП-12-5/17М7-V8) 13,6В 5А. 8 выходных канала с максимальным током до 1А (но - не более 5 А) | шт. | 4550 | 5551
623 | 385-018-606 | Резервированный источник питания РИП-12 исп.11 (РИП-12-1/7П2) | шт. | 2308.1967 | 2816
624 | 1-408-785-167 | Резервированный источник питания РИП-12 исп.116 (РИП-12-10/17М7-V16) 13,6В 10А. 16 выходных канала с максимальным током до 1А (но - не более 10А) | шт. | 7644.2623 | 9326
625 | 358-815-830 | Резервированный источник питания РИП-12 исп.12 (РИП-12-2/7М1-Р) | шт. | 5352.459 | 6530
626 | 456-242-038 | Резервированный источник питания РИП-12 исп.14 (РИП-12-2/7П2-Р) | шт. | 3900 | 4758
627 | 589-661-567 | Резервированный источник питания РИП-12 исп.15 (РИП-12-3/17М1-Р) | шт. | 6457.377 | 7878
628 | 589-663-111 | Резервированный источник питания РИП-12 исп.16 (РИП-12-3/17П1-Р) | шт. | 5450 | 6649
629 | 589-663-178 | Резервированный источник питания РИП-12 исп.17 (РИП-12-8/17М1-Р) | шт. | 9014.7541 | 10998
630 | 673-021-200 | Резервированный источник питания РИП-12 исп.18 (РИП-12-3/17П1) | шт. | 5027.8689 | 6134
631 | 902-523-596 | Резервированный источник питания РИП-12 исп.20 (РИП-12-1/7М2-Р). Метал.корпус со стеклом | шт. | 3932.7869 | 4798
632 | 234-323-506 | Резервированный источник питания РИП-12 исп.50 (РИП-12-3/17М1-Р-RS) | шт. | 7595.082 | 9266
633 | 589-663-228 | Резервированный источник питания РИП-12 исп.51 (РИП-12-3/17П1-Р-RS) | шт. | 6902.459 | 8421
634 | 456-242-332 | Резервированный источник питания РИП-12 исп.54 (РИП-12-2/7П2-Р-RS) | шт. | 4225.4098 | 5155
635 | 837-788-908 | Резервированный источник питания РИП-12 исп.56 (РИП-12-6/80М3-Р-RS) | шт. | 11332.7869 | 13826
636 | 91-065-344 | Резервированный источник питания РИП-24 исп.01 (РИП-24-3/7М4) | шт. | 6565.5738 | 8010
637 | 10-386-001 | Резервированный источник питания РИП-24 исп.02 (РИП-24-1/7М4) | шт. | 5352.459 | 6530
638 | 10-388-001 | Резервированный источник питания РИП-24 исп.04 (РИП-24-1/4М2) | шт. | 4400 | 5368
639 | 388-365-879 | Резервированный источник питания РИП-24 исп.06 (РИП-24-4/40М3-Р) | шт. | 10639.3443 | 12980
640 | 358-816-054 | Резервированный источник питания РИП-24 исп.11 (РИП-24-3/7М4-Р) | шт. | 7227.0492 | 8817
641 | 365-482-467 | Резервированный источник питания РИП-24 исп.12 (РИП-24-1/7М4-P) | шт. | 6035.2459 | 7363
642 | 589-663-309 | Резервированный источник питания РИП-24 исп.15 (РИП-24-3/7М4-Р) | шт. | 7930.3279 | 9675
643 | 589-663-356 | Резервированный источник питания РИП-24 исп.50 (РИП-24-2/7М4-Р-RS) | шт. | 8580.3279 | 10468
644 | 589-663-427 | Резервированный источник питания РИП-24 исп.51 (РИП-24-2/7П1-Р-RS) | шт. | 7269.6721 | 8869
645 | 837-789-610 | Резервированный источник питания РИП-24 исп.56 (РИП-24-4/40М3-Р-RS) | шт. | 11332.7869 | 13826
646 | 1-141-967-518 | Резервированный источник питания РИП-48 исп.01 (РИП-48-4/17М3-Р-RS) 48 В, 4 А, возможность питания устройств с POE | шт. | 18114.7541 | 22100
647 | 557-244-655 | Реле Контроля Напряжения Фаз двухканальные для ШКП выпускаемых до 10.08.2012 | шт. | 2178.6885 | 2658
648 | 1-917-714-956 | Рельсы для ИБП | шт. | 5309.8361 | 6478
649 | 2-162-590-424 | РЗТ-101 Решётка защитная термоэлемента извещателей С2000-Спектрон-101-Т-Р (Н) | шт. | 1397.541 | 1705
650 | 1-147-622-453 | РИП-12 исп.60 (РИП-12-3/17М1-Р-Modbus) - Резервированный источник питания для систем автоматизации, 12 В, 3 А (металлич.корпус) | шт. | 8287.7049 | 10111
651 | 1-147-622-442 | РИП-12 исп.61 (РИП-12-3/17П1-Р-Modbus) - Резервированный источник питания для систем автоматизации, 12 В, 3 А (пластиковый корпус) | шт. | 7703.2787 | 9398
652 | 1-540-341-821 | РИП-24 исп.57 (РИП-24-8/40М3-Р-RS) Резервированный источник питания | шт. | 14300 | 17446
653 | 1-949-604-885 | Рупор исп.02 2RS485 - Блок речевого оповещения (два интерфейса RS-485) | шт. | 3457.377 | 4218
654 | 1-949-606-995 | Рупор исп.03 2RS485 - Блок речевого оповещения (два интерфейса RS-485) | шт. | 5889.3443 | 7185
655 | 1-185-890-379 | Рупор-300 - Блок речевого оповещения для трансляции записанных или внешних речевых сообщений | шт. | 40457.377 | 49358
656 | 1-185-890-594 | Рупор-300-МК - Адресный модуль контроля линии, питание от линии оповещения от блока Рупор-300 | шт. | 1435.2459 | 1751
657 | 1-104-308-879 | Рупор-АР-МВ Аналоговый расширитель для удаленного подключения микрофона | шт. | 876.2295 | 1069
658 | 1-104-309-689 | Рупор-АР-МР Модуль расширения для преобразования сигнала от "Рупор-АР-МР" , формирования ауди сигнала и сигнала управления для подключения блоков речевого оповещения | шт. | 504.918 | 616
659 | 1-949-610-296 | Рупор-БР 2RS485 - Блок расширения (два интерфейса RS-485) | шт. | 5505.7377 | 6717
660 | 1-692-648-901 | Рупор-ДА исп.02 Абонентская вызывная панель | шт. | 2145.082 | 2617
661 | 1-679-457-935 | Рупор-ДБ исп.02 Диспетчерский блок | шт. | 6197.541 | 7561
662 | 1-680-261-348 | Рупор-ДК исп.02 Коммутационный блок | шт. | 2860.6557 | 3490
663 | 1-295-616-209 | С-600 "Байкал" (BOLID)-У-С-15-0,6-RS4 - Теплосчетчик с ультразвуковым преобразователем расхода | шт. | звоните | звоните
664 | 1-295-920-773 | С-600 "Байкал" (BOLID)-У-С-15-0,6-Р - Теплосчетчик с ультразвуковым преобразователем расхода, радиоинтерфейс LoRaWAN | шт. | 5475.4098 | 6680
665 | 1-295-920-894 | С-600 "Байкал" (BOLID)-У-С-20-1,5-RS4 - Теплосчетчик с ультразвуковым преобразователем расхода | шт. | 4581.1475 | 5589
666 | 1-295-921-755 | С-600 "Байкал" (BOLID)-У-С-20-1,5-Р - Теплосчетчик с ультразвуковым преобразователем расхода, радиоинтерфейс LoRaWAN | шт. | 6187.7049 | 7549
667 | 1-224-291-119 | С2000-BioAccess-F22 Считыватель с контроллером по отпечаткам пальцев, имеет встроенный считыватель проксимити карт EM-Marin и клавиатуру для ввода пароля. | шт. | 17334.4262 | 21148
668 | 642-285-442 | С2000-BioAccess-MA300 Считыватель отпечатков пальцев с контроллером. Объём памяти - 1500 отпечатков пальцев | шт. | 12134.4262 | 14804
669 | 1-647-006-490 | С2000-BIOAccess-SF10T - Считыватель с контроллером по лицу, по пальцам и проксимити картам стандарта EM-Marin. Распознавание защитной маски. Измерение температуры тела. | шт. | 99667.2131 | 121594
670 | 2-254-262-101 | С2000-BIOAccess-SF50 Биометрический контроллер доступа | шт. | 56550 | 68991
671 | 1-540-341-830 | С2000-BIOAccess-ZK9500 Считыватель отпечатков пальцев | шт. | 4659.8361 | 5685
672 | 141-112-772 | С2000-Ethernet - Преобразователь интерфейсов RS-485/RS-232 в Ethernet | шт. | 3229.5082 | 3940
673 | 1-257-248-343 | С2000-PGE исп.01 - Устройство оконечное объектовое предназначено для передачи событий с приборов системы «Орион» по сетям GSM и Ethernet | шт. | 4442.623 | 5420
674 | 1-153-592-391 | С2000-WiFi - Преобразователь интерфейса RS-485 в беспроводную компьютерную сеть Wi-Fi. Питание напряжением от 5 до 35 В, ток 200 мА | шт. | 1394.2623 | 1701
675 | 885-534-904 | С2000-АПА автономный программатор адресов устройств, подключаемых к приборам С2000-КДЛ или Сигнал-10 | шт. | 8771.3115 | 10701
676 | 236-194-840 | С2000-АР1 с ИП 103-5/4 | шт. | 837.7049 | 1022
677 | 2-160-214-041 | С2000-Барьер-Exi Барьер искробезопасности | шт. | 3900 | 4758
678 | 2-143-154-336 | С2000-БОС Оповещатель светозвуковой адресный | шт. | 2047.541 | 2498
679 | 369-938-242 | С2000-БРШС-Ех - Адресный блок расширения на 2 искробезопасных ШС, [Exia]IICХ, IP65, -40…+55°С | шт. | 19732.7869 | 24074
680 | 1-241-701-791 | С2000-ВТИ - Адресный датчик температуры и влажности. Отображение на ЖКИ дисплее | шт. | 2113.1148 | 2578
681 | 1-378-995-611 | С2000-ВТИ исп. 01 - Адресный датчик температуры (от -10 до +55°С, точность ±0,4°С), влажности ( от 0 до 100%, точность 3%) и угарного газа СО ( от 0 до 99 ppm, точность в диапазоне от 20 до 80% ±3 ppm). Отображение на ЖКИ дисплее. | шт. | 4400 | 5368
682 | 1-444-889-883 | С2000-Грация исп.01 - Охранный объемный потолочный оптико-электронный адресный извещатель | шт. | 1300 | 1586
683 | 698-956-074 | С2000-ДЗ Датчик затопления адресный | шт. | 1192.623 | 1455
684 | 1-822-818-990 | С2000-ИП-03-Exi Извещатель пожарный тепловой максимально-дифференциальный адресно-аналоговый взрывозащищенный | шт. | 2170.4918 | 2648
685 | 2-181-084-575 | С2000-ИП-03-С Извещатель пожарный тепловой максимально-дифференциальный адресно-аналоговый | шт. | 1312.2951 | 1601
686 | 808-395-871 | С2000-ИПГ Извещатель пожарный газовый и тепловой максимально-дифференциальный адресно-аналоговый | шт. | 3240.1639 | 3953
687 | 989-754-615 | С2000-ИПДЛ исп.100 - Извещатель пожарный линейный однопозиционный адресно-аналоговый, питается по двухпроводной линии от "С2000-КДЛ". Дальность 25-100 м. | шт. | 20735.2459 | 25297
688 | 989-754-935 | С2000-ИПДЛ исп.120 - Извещатель пожарный линейный однопозиционный адресно-аналоговый, питается по двухпроводной линии от "С2000-КДЛ". Дальность 30-120 м. | шт. | 26374.5902 | 32177
689 | 989-754-303 | С2000-ИПДЛ исп.60 - Извещатель пожарный линейный однопозиционный адресно-аналоговый, питается по двухпроводной линии от "С2000-КДЛ". Дальность 5-60 м. | шт. | 16267.2131 | 19846
690 | 989-754-479 | С2000-ИПДЛ исп.80 - Извещатель пожарный линейный однопозиционный адресно-аналоговый, питается по двухпроводной линии от "С2000-КДЛ". Дальность 20-80 м. | шт. | 17875.4098 | 21808
691 | 1-540-341-846 | С2000-ИПДЛ-Д Извещатель пожарный дымовой оптико-электронный линейный "С2000-ИПДЛ-Д" | шт. | 17875.4098 | 21808
692 | 937-852-675 | С2000-КДЛ-Modbus - Контроллер двупроводной линии связи с гальванической изоляцией (до 127 адресных устройств - датчиков или реле). Поддержка интерфейса RS-485 (Modbus) | шт. | 6019.6721 | 7344
693 | 1-520-905-251 | С2000-КДЛ-С - Контроллер двухпроводной линии связи | шт. | 3153.2787 | 3847
694 | 2-119-697-898 | С2000-КПБ 2RS485 Блок контрольно-пусковой | шт. | 4225.4098 | 5155
695 | 2-012-752-714 | С2000-КТ исп.01 Кнопка тревожная адресная | шт. | 942.623 | 1150
696 | 2-121-164-747 | С2000-КТ исп.02 Кнопка тревожная адресная | шт. | 949.1803 | 1158
697 | 1-277-599-766 | С2000-ОПЗ - Оповещатель звуковой адресный, применяется с С2000-КДЛ (белый) | шт. | 2553.2787 | 3115
698 | 862-146-672 | С2000-ОПЗ - Оповещатель звуковой адресный, применяется с С2000-КДЛ (красный) | шт. | 2553.2787 | 3115
699 | 881-370-014 | С2000-ОСТ исп.00 Оповещатель световой адресный с надписью "Пожар". | шт. | 1230.3279 | 1501
700 | 881-370-077 | С2000-ОСТ исп.01 Оповещатель световой адресный с надписью "Выход". | шт. | 1230.3279 | 1501
701 | 881-370-069 | С2000-ОСТ исп.02 Оповещатель световой адресный с надписью "Автоматика отключена". | шт. | 1230.3279 | 1501
702 | 881-370-123 | С2000-ОСТ исп.03 Оповещатель световой адресный с надписью "Газ! Уходи!". | шт. | 1230.3279 | 1501
703 | 881-370-142 | С2000-ОСТ исп.04 Оповещатель световой адресный с надписью "Газ! Не входи!". | шт. | 1230.3279 | 1501
704 | 881-370-162 | С2000-ОСТ исп.05 Оповещатель световой адресный с надписью "Порошок! Уходи!". | шт. | 1230.3279 | 1501
705 | 881-370-188 | С2000-ОСТ исп.06 Оповещатель световой адресный с надписью "Порошок! Не входи!". | шт. | 1230.3279 | 1501
706 | 920-346-438 | С2000-ОСТ исп.07 Оповещатель световой адресный с надписью "Стрелка влево". | шт. | 1230.3279 | 1501
707 | 920-346-477 | С2000-ОСТ исп.08 Оповещатель световой адресный с надписью "Стрелка вправо". | шт. | 1230.3279 | 1501
708 | 920-346-706 | С2000-ОСТ исп.09 Оповещатель световой адресный с надписью "человек влево вниз". | шт. | 1230.3279 | 1501
709 | 920-346-794 | С2000-ОСТ исп.10 Оповещатель световой адресный с надписью "человек вправо вниз". | шт. | 1230.3279 | 1501
710 | 920-346-938 | С2000-ОСТ исп.11 Оповещатель световой адресный с надписью "Запасный выход". | шт. | 1230.3279 | 1501
711 | 1-167-068-389 | С2000-ОСТ исп.12 Оповещатель световой адресный с надписью "Человек вправо". | шт. | 1230.3279 | 1501
712 | 1-167-068-653 | С2000-ОСТ исп.13 Оповещатель световой адресный с надписью "Инвалид вправо". | шт. | 1230.3279 | 1501
713 | 1-167-069-024 | С2000-ОСТ исп.14 Оповещатель световой адресный с надписью "МЕСТО СБОРА". | шт. | 1230.3279 | 1501
714 | 1-167-069-430 | С2000-ОСТ исп.15 Оповещатель световой адресный с надписью "БЕЗОПАСНАЯ ЗОНА МГН". | шт. | 1230.3279 | 1501
715 | 1-193-665-010 | С2000-ОСТ исп.18 Оповещатель световой адресный с надписью "Человек влево". | шт. | 1230.3279 | 1501
716 | 724-882-153 | С2000-Периметр Контроллер по интерфейсу RS-485 до 64 периметровых извещателей | шт. | 3814.7541 | 4654
717 | 698-955-940 | С2000-Пирон извещатель адресный охранный | шт. | 4322.9508 | 5274
718 | 698-955-996 | С2000-Пирон-Ш извещатель адресный охранный поверхностный | шт. | 4407.377 | 5377
719 | 1-239-949-001 | С2000-ПКВ - Взрывозащищенное исполнение ПКУ С2000М с возможностью установки до 3 приборов типа С2000-КДЛ, С2000-4, С2000-КПБ | шт. | звоните | звоните
720 | 1-622-292-881 | С2000-ПКР Привод клапана реверсивный адресный | шт. | 7269.6721 | 8869
721 | 1-153-791-517 | С2000-ПЛ - Извещатель пламени ИК адресный. Чувствительность к ТП5, ТП6 - 25 м. Корпус из металла, защита оболочки IP65. Питается по двухпроводной линии от "С2000-КДЛ" | шт. | 5418.8525 | 6611
722 | 2-138-195-664 | С2000-РПИ исп.02 Радиоповторитель интерфейсов RS232/RS485 | шт. | 5139.3443 | 6270
723 | 1-153-792-883 | С2000-СМК исп.04 - Извещатель магнитоконтактный адресный, длина подсоединительных проводов - 0,2 м | шт. | 491.8033 | 600
724 | 1-153-794-682 | С2000-СМК исп.05 - Извещатель магнитоконтактный адресный, длина подсоединительных проводов - 1,5 м | шт. | 525.4098 | 641
725 | 1-153-795-958 | С2000-СМК исп.06 - Извещатель магнитоконтактный адресный, длина подсоединительных проводов - 0,2 м, возможность установки на металлические конструкции | шт. | 527.0492 | 643
726 | 1-153-795-753 | С2000-СМК исп.07 - Извещатель магнитоконтактный адресный, длина подсоединительных проводов - 1,5 м, возможность установки на металлические конструкции | шт. | 575.4098 | 702
727 | 1-680-261-352 | С2000-СП2 исп.03 Блок сигнально-пусковой адресный | шт. | 2550.8197 | 3112
728 | 599-757-968 | С2000-СП4/220 - Адресный блок для управления приводом (дымоудаления и т.п.) с рабочим напряжением 220 В. | шт. | 3272.1311 | 3992
729 | 1-683-624-980 | С2000-СП4/220 исп.01 Блок сигнально-пусковой | шт. | 3814.7541 | 4654
730 | 2-015-212-180 | С2000-СП4/220 исп.02 Блок сигнально-пусковой | шт. | 2273.7705 | 2774
731 | 599-757-928 | С2000-СП4/24 - Адресный блок для управления приводом (дымоудаления и т.п.) с рабочим напряжением 24 В. | шт. | 2587.7049 | 3157
732 | 1-677-211-932 | С2000-СП4/24 исп.01 Блок сигнально-пусковой | шт. | 3175.4098 | 3874
733 | 859-195-358 | С2000-Спектрон-101-Т-Р Извещатель пожарный тепловой максимально-дифференциальный адресный. Корпус из аллюминиевого сплава, защита оболочки IP67. Маркировка взрывозащиты 1Exd[ia]IICT4/Т5/Т6 X. | шт. | 11310.6557 | 13799
734 | 859-195-963 | С2000-Спектрон-101-Т-Р-Н Извещатель пожарный тепловой максимально-дифференциальный адресный. Корпус из нержавеющей стали, защита оболочки IP67. Маркировка взрывозащиты 1Exd[ia]IICT4/Т5/Т6 X. | шт. | 20540.1639 | 25059
735 | 748-828-232 | С2000-Спектрон-207 Извещатель пламени ИК адресный | шт. | 9230.3279 | 11261
736 | 1-264-099-142 | С2000-Спектрон-207-Exi - Извещатель пламени ИК адресный. Чувствительность - 1 класс по ГОСТ Р 53325-2012. Корпус из пластика, защита оболочки IP66 | шт. | 14040.1639 | 17129
737 | 1-264-099-236 | С2000-Спектрон-207-Exi-М - Извещатель пламени ИК адресный. Чувствительность - 1 класс по ГОСТ Р 53325-2012. Корпус из металла, защита оболочки IP68 | шт. | 16477.8689 | 20103
738 | 1-264-099-980 | С2000-Спектрон-207-Exm - Извещатель пламени ИК адресный. Чувствительность - 1 класс по ГОСТ Р 53325-2012. Корпус из пластика, защита оболочки IP68 | шт. | 14052.459 | 17144
739 | 1-264-100-290 | С2000-Спектрон-207-Exm-М - Извещатель пламени ИК адресный. Чувствительность - 1 класс по ГОСТ Р 53325-2012. Корпус из металла, защита оболочки IP68 | шт. | 16477.8689 | 20103
740 | 1-264-098-757 | С2000-Спектрон-207-М - Извещатель пламени ИК адресный. Чувствительность - 1 класс по ГОСТ Р 53325-2012. Корпус из металла, защита оболочки IP68 | шт. | 10357.377 | 12636
741 | 1-074-693-043 | С2000-Спектрон-512-Exd-А-ИПР-В - Извещатель пожарный ручной взрывозащищенный адресный. Корпус из алюминиевого сплава | шт. | 15990.1639 | 19508
742 | 1-074-693-901 | С2000-Спектрон-512-Exd-А-УДП-01 Устройство дистанционного пуска взрывозащищенное адресное. "Пуск пожаротушения". Корпус из алюминиевого сплава. Кабельные вводы в комплекте | шт. | 17030.3279 | 20777
743 | 1-074-693-951 | С2000-Спектрон-512-Exd-А-УДП-02 Устройство дистанционного пуска взрывозащищенное адресное. "Пуск дымоудаления". Корпус из алюминиевого сплава. Кабельные вводы в комплекте | шт. | 17030.3279 | 20777
744 | 1-074-694-064 | С2000-Спектрон-512-Exd-А-УДП-03 Устройство дистанционного пуска взрывозащищенное адресное. "Аварийный выход". Корпус из алюминиевого сплава. Кабельные вводы в комплекте | шт. | 17030.3279 | 20777
745 | 1-074-693-300 | С2000-Спектрон-512-Exd-Н-ИПР-В Извещатель пожарный ручной взрывозащищенный адресный. Корпус из нержавеющей стали | шт. | 25220.4918 | 30769
746 | 1-075-418-665 | С2000-Спектрон-512-Exd-Н-УДП-01 Устройство дистанционного пуска взрывозащищенное адресное. "Пуск пожаротушения". Корпус из нержавеющей стали.Кабельные вводы в комплекте | шт. | 25350 | 30927
747 | 1-075-418-750 | С2000-Спектрон-512-Exd-Н-УДП-02 Устройство дистанционного пуска взрывозащищенное адресное. "Пуск дымоудаления". Корпус из нержавеющей стали.Кабельные вводы в комплекте | шт. | 25350 | 30927
748 | 1-075-418-829 | С2000-Спектрон-512-Exd-Н-УДП-03 Устройство дистанционного пуска взрывозащищенное адресное. "Аварийный выход". Корпус из нержавеющей стали.Кабельные вводы в комплекте | шт. | 25350 | 30927
749 | 859-188-669 | С2000-Спектрон-607 Извещатель пламени ИК/УФ адресный. Чувствительность по ГОСТ Р 53325-2012 - 1 класс. Устойчив к сварке и солнечному свету. Корпус из пластика, защита оболочки IP68. | шт. | 29109.8361 | 35514
750 | 788-092-569 | С2000-Спектрон-607-Exd-M - Извещатель пламени ИК/УФ адресный. Корпус из оцинкованной стали, защита оболочки IP68 | шт. | 98280.3279 | 119902
751 | 788-092-112 | С2000-Спектрон-607-Exd-Н - Извещатель пламени ИК/УФ адресный. Корпус из нержавеющей стали, защита оболочки IP68 | шт. | 114400 | 139568
752 | 859-193-463 | С2000-Спектрон-607-Exi Извещатель пламени ИК/УФ адресный. Чувствительность по ГОСТ Р 53325-2012-1 класс. Устойчив к сварке и солнечному свету. Корпус из пластика, защита оболочки IP68. Маркировка взрывозащиты 0ExiaIICT4 X. | шт. | 38535.2459 | 47013
753 | 859-189-333 | С2000-Спектрон-608 Извещатель пламени ИК/УФ адресный. Чувствительность к ТП5 - 30 м, ТП6 - 12 м. Корпус из пластика, защита оболочки IP66. | шт. | 25740.1639 | 31403
754 | 859-195-044 | С2000-Спектрон-608-Exi Извещатель пламени ИК/УФ адресный. Чувствительность к ТП5 - 30 м, ТП6 - 12 м. Корпус из пластика, защита оболочки IP68. Маркировка взрывозащиты 0ExiaIICT4 X. | шт. | 32013.1148 | 39056
755 | 2-088-244-579 | С2000-Спектрон-807 Извещатель пожарный пламени многодиапазонный (3ИК) адресный ИП330 «Спектрон» | шт. | 29229.5082 | 35660
756 | 2-089-111-126 | С2000-Спектрон-807-Exi Извещатель пожарный пламени многодиапазонный (3ИК) адресный ИП330 «Спектрон» | шт. | 38545.082 | 47025
757 | 2-089-127-724 | С2000-Спектрон-807-Exi-М Извещатель пожарный пламени многодиапазонный (3ИК) адресный ИП330 «Спектрон» | шт. | 42142.623 | 51414
758 | 2-089-129-669 | С2000-Спектрон-807-Exi-Н Извещатель пожарный пламени многодиапазонный (3ИК) адресный ИП330 «Спектрон» | шт. | 45045.082 | 54955
759 | 2-089-631-719 | С2000-Спектрон-807-Exm Извещатель пожарный пламени многодиапазонный (3ИК) адресный ИП330 «Спектрон» | шт. | 38545.082 | 47025
760 | 2-089-633-546 | С2000-Спектрон-807-Exm-М Извещатель пожарный пламени многодиапазонный (3ИК) адресный ИП330 «Спектрон» | шт. | 42142.623 | 51414
761 | 2-089-635-362 | С2000-Спектрон-807-Exm-Н Извещатель пожарный пламени многодиапазонный (3ИК) адресный ИП330 «Спектрон» | шт. | 45045.082 | 54955
762 | 2-089-967-339 | С2000-Спектрон-807-М Извещатель пожарный пламени многодиапазонный (3ИК) адресный ИП330 «Спектрон» | шт. | 33269.6721 | 40589
763 | 2-089-968-508 | С2000-Спектрон-807-Н Извещатель пожарный пламени многодиапазонный (3ИК) адресный ИП330 «Спектрон» | шт. | 36650 | 44713
764 | 859-196-160 | С2000-Спектрон-ИБ Барьер искрозащитный. Корпус из пластика, защита оболочки IP42. | шт. | 6164.7541 | 7521
765 | 92-044-113 | С2000-СТ исп.02 Извещатель охранный поверхностный звуковой адресный | шт. | 1300 | 1586
766 | 1-540-341-736 | С2000-СТ исп.04 - Акустический адресный охранный извещатель с функцией анти-маскирования и самотестирования. Интеллектуальный алгоритм. На стекло толщиной от 2,5 до 8 мм. Дальность 6 м. | шт. | 1335.2459 | 1629
767 | 1-865-446-625 | С2000-УТ-111 Турникет-трипод | шт. | 69880.3279 | 85254
768 | 1-917-097-646 | С2000-УТ-121 Турникет-трипод | шт. | 71071.3115 | 86707
769 | 1-917-097-259 | С2000-УТ-122 Турникет-трипод | шт. | 77030.3279 | 93977
770 | 1-919-997-834 | С2000-УТ-123 Турникет-трипод | шт. | 74646.7213 | 91069
771 | 1-917-097-768 | С2000-УТ-124 Турникет-трипод | шт. | 80605.7377 | 98339
772 | 140-150-991 | С2000-ШИК Извещатель охранный поверхностный оптико-электронный адресный | шт. | 1268.0328 | 1547
773 | 1-561-663-515 | С2000М исп.02 Пульт контроля и управления охранно-пожарный | шт. | 10427.8689 | 12722
774 | 1-540-341-849 | С2000Р-АРР125 Адресный радиорасширитель "С2000Р-АРР125" | шт. | 3457.377 | 4218
775 | 809-871-967 | С2000Р-АСР2 - Счетчик расхода адресный радиоканальный | шт. | 2963.1148 | 3615
776 | 1-988-333-297 | С2000Р-БУ Радиобрелок | шт. | 1680.3279 | 2050
777 | 1-210-471-443 | С2000Р-ВТИ - Датчик температуры и влажности адресный радиоканальный. Отображение на ЖКИ дисплее. Работает с С2000Р-АРР32 | шт. | 2697.541 | 3291
778 | 1-234-088-768 | С2000Р-ВТИ исп.01 - Датчик температуры, влажности и угарного газа СО адресный радиоканальный | шт. | 4810.6557 | 5869
779 | 2-371-744-798 | С2000Р-Демо Комплект беспроводной сигнализации | компл. | 30290.1639 | 36954
780 | 1-174-667-150 | С2000Р-ДЗ - Датчик затопления адресный радио канальный. Работает с С2000Р-АРР32 | шт. | 2124.5902 | 2592
781 | 1-695-255-292 | С2000Р-ДЗ исп.01 Датчик затопления адресный радиоканальный | шт. | 2135.2459 | 2605
782 | 781-752-081 | С2000Р-ДИП Дымовой оптико-электронный радиоканальный пожарный извещатель, адресно-аналоговый | шт. | 2422.1311 | 2955
783 | 790-184-976 | С2000Р-ИК - Охранный объемный оптико-электронный адресный радиоканальный извещатель, дальность 12 м. | шт. | 3432.7869 | 4188
784 | 1-033-642-020 | С2000Р-ИК исп.02 - Охранный объемный оптико-электронный адресный радиоканальный извещатель, защита от животных, дальность 12 м. | шт. | 3432.7869 | 4188
785 | 2-260-295-546 | С2000Р-КП Радиоканальный контроллер протечек | шт. | 1755.7377 | 2142
786 | 2-133-955-778 | С2000Р-КТ Кнопка тревожная радиоканальная | шт. | 1430.3279 | 1745
787 | 932-204-262 | С2000Р-ОСТ исп.00 - Оповещатель световой радиоканальный с надписью "Пожар" | шт. | 2495.082 | 3044
788 | 932-204-757 | С2000Р-ОСТ исп.01 - Оповещатель световой радиоканальный с надписью "Выход" | шт. | 2495.082 | 3044
789 | 932-204-977 | С2000Р-ОСТ исп.02 - Оповещатель световой радиоканальный с надписью "Автоматика отключена" | шт. | 2495.082 | 3044
790 | 932-205-207 | С2000Р-ОСТ исп.07 - Оповещатель световой радиоканальный с надписью "Стрелка влево" | шт. | 2495.082 | 3044
791 | 932-205-482 | С2000Р-ОСТ исп.08 - Оповещатель световой радиоканальный с надписью "Стрелка вправо" | шт. | 2495.082 | 3044
792 | 932-205-665 | С2000Р-ОСТ исп.09 - Оповещатель световой радиоканальный с надписью "Человек влево вниз" | шт. | 2495.082 | 3044
793 | 932-205-896 | С2000Р-ОСТ исп.10 - Оповещатель световой радиоканальный с надписью "Человек вправо вниз" | шт. | 2495.082 | 3044
794 | 932-206-080 | С2000Р-ОСТ исп.11 - Оповещатель световой радиоканальный с надписью "Запасный выход" | шт. | 2495.082 | 3044
795 | 2-253-146-115 | С2000Р-ОСТ-24 исп.00 Оповещатель световой табличный адресный радиоканальный | шт. | 1972.1311 | 2406
796 | 2-253-153-540 | С2000Р-ОСТ-24 исп.01 Оповещатель световой табличный адресный радиоканальный | шт. | 1972.1311 | 2406
797 | 2-253-306-892 | С2000Р-ОСТ-24 исп.02 Оповещатель световой табличный адресный радиоканальный | шт. | 1972.1311 | 2406
798 | 2-261-959-623 | С2000Р-ОСТ-24 исп.03 Оповещатель световой табличный адресный радиоканальный | шт. | 1972.1311 | 2406
799 | 2-261-961-002 | С2000Р-ОСТ-24 исп.04 Оповещатель световой табличный адресный радиоканальный | шт. | 1972.1311 | 2406
800 | 2-253-310-474 | С2000Р-ОСТ-24 исп.07 Оповещатель световой табличный адресный радиоканальный | шт. | 1972.1311 | 2406
801 | 2-253-313-045 | С2000Р-ОСТ-24 исп.08 Оповещатель световой табличный адресный радиоканальный | шт. | 1972.1311 | 2406
802 | 2-253-488-249 | С2000Р-ОСТ-24 исп.09 Оповещатель световой табличный адресный радиоканальный | шт. | 1972.1311 | 2406
803 | 2-253-529-917 | С2000Р-ОСТ-24 исп.10 Оповещатель световой табличный адресный радиоканальный | шт. | 1972.1311 | 2406
804 | 2-253-550-347 | С2000Р-ОСТ-24 исп.11 Оповещатель световой табличный адресный радиоканальный | шт. | 1972.1311 | 2406
805 | 1-241-979-971 | С2000Р-Пирон извещатель радиоканальный адресный охранный | шт. | 7517.2131 | 9171
806 | 1-241-980-038 | С2000Р-Пирон-Ш извещатель радиоканальный адресный охранный поверхностный | шт. | 7517.2131 | 9171
807 | 794-814-798 | С2000Р-РМ - Релейный радиоканальный модуль | шт. | 3029.5082 | 3696
808 | 794-814-679 | С2000Р-РМ исп.01 - Релейный радиоканальный модуль | шт. | 2436.8852 | 2973
809 | 1-796-814-319 | С2000Р-Розетка Розеточный модуль радиоканальный | шт. | 2687.7049 | 3279
810 | 1-540-341-853 | С2000Р-РР Ретранслятор радиоканальный "С2000Р-РР" | шт. | 2503.2787 | 3054
811 | 1-195-569-383 | С2000Р-Сдвиг - Охранный инерционный и магнитоконтактный адресный радиоканальный извещатель | шт. | 1716.3934 | 2094
812 | 1-195-569-701 | С2000Р-Сдвиг исп.01 - Охранный инерционный адресный радиоканальный извещатель | шт. | 1633.6066 | 1993
813 | 1-195-570-080 | С2000Р-Сдвиг исп.02 - Охранный магнитоконтактный адресный радиоканальный извещатель | шт. | 1559.0164 | 1902
814 | 790-186-430 | С2000Р-Сирена - Оповещатель свето звуковой радиоканальный. Уровень звукового давления 100 дБ на 1 м. | шт. | 9984.4262 | 12181
815 | 790-185-850 | С2000Р-СМК - Охранный магнитоконтактный адресный радиоканальный извещатель. Дополнительная контролируемая цепь. Контроль вскрытия корпуса, отрыва от стены, поднесения внешнего магнита. | шт. | 2872.1311 | 3504
816 | 1-428-082-858 | С2000Р-Спектрон-609-Exd-А - Извещатель пламени ИК/УФ радиоканальный (из алюм) | шт. | 93015.5738 | 113479
817 | 1-428-698-405 | С2000Р-Спектрон-609-Exd-М - Извещатель пламени ИК/УФ радиоканальный (из стали) | шт. | 125959.8361 | 153671
818 | 1-428-082-932 | С2000Р-Спектрон-609-Exd-Н - Извещатель пламени ИК/УФ радиоканальный (из нержав) | шт. | 145595.082 | 177626
819 | 1-609-653-976 | С2000Р-СТ исп.01 Извещатель охранный поверхностный звуковой радиоканальный | шт. | 3968.0328 | 4841
820 | 882-507-334 | С2000Р-ШИК - Охранный поверхностный оптико-электронный адресный радиоканальный извещатель, зона обнаружения 8х5 м. Время работы от основного элемента - 7 лет. Батарея в комплекте. | шт. | 2399.1803 | 2927
821 | 2-242-307-133 | СВ-15-3-2-Б4 Счётчик воды цифровой универсальный «BOLID» | шт. | 2700 | 3294
822 | 1-752-716-081 | СВК15-3-8-1-Б3 Универсальный счетчик воды типа СВК с беспроводным модулем С2000Р-АСР1 | шт. | 3000 | 3660
823 | 1-261-897-824 | Сервер ОПС-СКД127 исп.1 - АРМ Орион Про для ОПС- до 10 000 датчиков и СКД- до 50 считывателей, до 2000 сотрудников. Системный блок - корпус 2U в стойку 19’, клавиатура, мышь. ПО - ОС, Сервер Орион Про, ОЗ исп.127, АБД, ГО, УРВ | компл. | 737534.4262 | 899792
824 | 1-261-898-394 | Сервер ОПС-СКД127 исп.2 - АРМ Орион Про для ОПС- до 10 000 датчиков и СКД- до 50 считывателей, до 2000 сотрудников. Системный блок - MidiTower, клавиатура, мышь. ПО - ОС, Сервер Орион Про, ОЗ исп.127, АБД, ГО, УРВ | компл. | 833084.4262 | 1016363
825 | 1-261-900-686 | Сервер ОПС-СКД512 исп.1 - АРМ Орион Про для ОПС- до 30 000 датчиков и СКД- до 150 считывателей, до 6000 сотрудников. Системный блок - корпус 2U в стойку 19’, клавиатура, мышь. ПО - ОС, Сервер Орион Про, ОЗ исп.512, АБД, ГО, УРВ | компл. | 897325.4098 | 1094737
826 | 1-261-901-034 | Сервер ОПС-СКД512 исп.2 - АРМ Орион Про для ОПС- до 30 000 датчиков и СКД- до 150 считывателей, до 6000 сотрудников. Системный блок - корпус MidiTower, клавиатура, мышь. ПО - ОС, Сервер Орион Про, ОЗ исп.512, АБД, ГО, УРВ | компл. | 992875.4098 | 1211308
827 | 1-261-891-828 | Сервер ОПС1024 исп.1 - АРМ Орион Про для ОПС - до 50 000 датчиков. Системный блок - корпус 2U в стойку 19’, клавиатура, мышь. ПО - ОС, Сервер Орион Про, ОЗ исп.1024, АБД, ГО | компл. | 897383.6066 | 1094808
828 | 1-261-892-285 | Сервер ОПС1024 исп.2 - АРМ Орион Про для ОПС - до 50 000 датчиков. Системный блок - корпус MidiTower, клавиатура, мышь. ПО - ОС, Сервер Орион Про, ОЗ исп.1024, АБД, ГО | компл. | 877609.8361 | 1070684
829 | 1-261-886-318 | Сервер ОПС127 исп.1 - АРМ Орион Про для ОПС - до 10 000 датчиков. Системный блок - корпус 2U в стойку 19’, клавиатура, мышь. ПО - ОС, Сервер Орион Про, ОЗ исп.127, АБД, ГО | компл. | 459334.4262 | 560388
830 | 1-261-886-716 | Сервер ОПС127 исп.2 - АРМ Орион Про для ОПС - до 10 000 датчиков. Системный блок - корпус MidiTower, клавиатура, мышь. ПО - ОС, Сервер Орион Про, ОЗ исп.127, АБД, ГО | компл. | 624511.4754 | 761904
831 | 1-261-891-116 | Сервер ОПС512 исп.1 - АРМ Орион Про для ОПС - до 30 000 датчиков. Системный блок - корпус 2U в стойку 19’, клавиатура, мышь. ПО - ОС, Сервер Орион Про, ОЗ исп.512, АБД, ГО | компл. | 672967.2131 | 821020
832 | 1-261-892-036 | Сервер ОПС512 исп.2 - АРМ Орион Про для ОПС - до 30 000 датчиков. Системный блок - корпус MidiTower, клавиатура, мышь. ПО - ОС, Сервер Орион Про, ОЗ исп.512, АБД, ГО | компл. | 768517.2131 | 937591
833 | 1-261-892-778 | Сервер СКД127 исп.1 - АРМ Орион Про для СКД - до 50 считывателей, до 2000 сотрудников. Системный блок - корпус 2U в стойку 19’, клавиатура, мышь. ПО - ОС, Сервер Орион Про, ОЗ исп.127, АБД, ГО, УРВ | компл. | 610133.6066 | 744363
834 | 1-261-892-946 | Сервер СКД127 исп.2 - АРМ Орион Про для СКД - до 50 считывателей, до 2000 сотрудников. Системный блок - корпус MidiTower, клавиатура, мышь. ПО - ОС, Сервер Орион Про, ОЗ исп.127, АБД, ГО, УРВ | компл. | 715434.4262 | 872830
835 | 1-261-893-144 | Сервер СКД512 исп.1 - АРМ Орион Про для СКД - до 150 считывателей, до 6000 сотрудников. Системный блок - корпус 2U в стойку 19’, клавиатура, мышь. ПО - ОС, Сервер Орион Про, ОЗ исп.512, АБД, ГО, УРВ | компл. | 782059.8361 | 954113
836 | 1-261-893-277 | Сервер СКД512 исп.2 - АРМ Орион Про для СКД - до 150 считывателей, до 6000 сотрудников. Системный блок - MidiTower, клавиатура, мышь. ПО - ОС, Сервер Орион Про, ОЗ исп.512, АБД, ГО, УРВ | компл. | 877609.8361 | 1070684
837 | 1-348-123-182 | Сетевая вызывная панель BOLID CPI-01 | шт. | 18049.1803 | 22020
838 | 1-348-180-936 | Сетевая вызывная панель BOLID CPI-02 | шт. | 16727.8689 | 20408
839 | 856-142-385 | Сетевой коммутатор BOLID SW-104 | шт. | 11670.4918 | 14238
840 | 856-142-645 | Сетевой коммутатор BOLID SW-108 | шт. | 14085.2459 | 17184
841 | 987-747-230 | Сетевой коммутатор BOLID SW-204 | шт. | 18835.2459 | 22979
842 | 856-143-041 | Сетевой коммутатор BOLID SW-216 | шт. | 35170.4918 | 42908
843 | 856-145-172 | Сетевой коммутатор BOLID SW-224 | шт. | 45085.2459 | 55004
844 | 1-348-103-028 | Сетевой коммутатор BOLID SW-324 | шт. | 91000 | 111020
845 | 1-799-410-960 | Сигнал-GSM-Р Блок радиоканальный объектовый | шт. | 8667.2131 | 10574
846 | 1-311-864-680 | СКУД и УРВ для 1С исп.01 | шт. | 3155.7377 | 3850
847 | 1-311-864-701 | СКУД и УРВ для 1С исп.04 | шт. | 9482.7869 | 11569
848 | 1-311-864-714 | СКУД и УРВ для 1С исп.08 | шт. | 15795.082 | 19270
849 | 1-311-865-267 | СКУД и УРВ для 1С исп.128 | шт. | 205265.5738 | 250424
850 | 1-311-865-308 | СКУД и УРВ для 1С исп.16 | шт. | 28401.6393 | 34650
851 | 1-311-865-332 | СКУД и УРВ для 1С исп.32 | шт. | 53685.2459 | 65496
852 | 1-311-865-356 | СКУД и УРВ для 1С исп.64 | шт. | 104201.6393 | 127126
853 | 1-311-865-418 | СКУД и УРВ для 1С фотоверификация | шт. | 4735.2459 | 5777
854 | 859-164-348 | СОнет - извещатель пожарный газовый и тепловой максимально-дифференциальный | шт. | 3077.8689 | 3755
855 | 2-164-439-565 | СОнет-2 Извещатель угарного газа пороговый | шт. | 3359.8361 | 4099
856 | 977-582-851 | Счетчик воды "СВК-15-3-2-Б" | шт. | 2400 | 2928
857 | 10-456-001 | Считыватель бесконтактный С2000-Proxy | шт. | 2822.9508 | 3444
858 | 111-417-344 | Считыватель бесконтактный С2000-Proxy Н | шт. | 4572.1311 | 5578
859 | 2-181-930-977 | Съемник ДИП Съемник для установки и снятия пожарных извещателей | шт. | 30334.4262 | 37008
860 | 856-142-049 | Термокожух BOLID TK-01 | шт. | 21170.4918 | 25828
861 | 987-747-369 | Термокожух BOLID TK-02 | шт. | 27000 | 32940
862 | 1-102-399-833 | Термокожух BOLID TK-Ex-5H1 Исп.1 | шт. | 69236.0656 | 84468
863 | 1-102-400-068 | Термокожух BOLID TK-Ex-5H1 Исп.2 | шт. | 71195.9016 | 86859
864 | 1-102-400-223 | Термокожух BOLID TK-Ex-5H1 Исп.3 | шт. | 71195.9016 | 86859
865 | 1-102-297-008 | Термокожух BOLID TK-Ex-5H2 исп.11 | шт. | 73892.623 | 90149
866 | 1-102-374-996 | Термокожух BOLID TK-Ex-5H2 Исп.12 | шт. | 73892.623 | 90149
867 | 1-102-378-631 | Термокожух BOLID TK-Ex-5H2 Исп.13 | шт. | 73892.623 | 90149
868 | 1-102-380-725 | Термокожух BOLID TK-Ex-5H2 Исп.21 | шт. | 75976.2295 | 92691
869 | 1-102-384-793 | Термокожух BOLID TK-Ex-5H2 Исп.22 | шт. | 75976.2295 | 92691
870 | 1-102-385-655 | Термокожух BOLID TK-Ex-5H2 Исп.23 | шт. | 75976.2295 | 92691
871 | 1-102-386-376 | Термокожух BOLID TK-Ex-5H2 Исп.31 | шт. | 75976.2295 | 92691
872 | 1-102-387-464 | Термокожух BOLID TK-Ex-5H2 Исп.32 | шт. | 75976.2295 | 92691
873 | 1-102-387-858 | Термокожух BOLID TK-Ex-5H2 Исп.33 | шт. | 75976.2295 | 92691
874 | 1-102-390-253 | Термокожух BOLID TK-Ex-5M2 Исп.11 | шт. | 49507.377 | 60399
875 | 1-102-390-429 | Термокожух BOLID TK-Ex-5M2 Исп.12 | шт. | 49507.377 | 60399
876 | 1-102-390-667 | Термокожух BOLID TK-Ex-5M2 Исп.13 | шт. | 49507.377 | 60399
877 | 1-102-390-990 | Термокожух BOLID TK-Ex-5M2 Исп.21 | шт. | 50486.8852 | 61594
878 | 1-102-391-545 | Термокожух BOLID TK-Ex-5M2 Исп.22 | шт. | 50486.8852 | 61594
879 | 1-102-391-809 | Термокожух BOLID TK-Ex-5M2 Исп.23 | шт. | 50486.8852 | 61594
880 | 1-102-392-536 | Термокожух BOLID TK-Ex-5M2 Исп.31 | шт. | 50486.8852 | 61594
881 | 1-102-392-905 | Термокожух BOLID TK-Ex-5M2 Исп.32 | шт. | 50486.8852 | 61594
882 | 1-102-393-155 | Термокожух BOLID TK-Ex-5M2 Исп.33 | шт. | 50486.8852 | 61594
883 | 2-140-098-981 | Тест-ДПЛС Тестер изоляторов короткого замыкания | шт. | 1300 | 1586
884 | 977-716-322 | УДП 513-3АМ исп.01 Устройство дистанционного управления адресное для подачи аварийных сигналов | шт. | 936.0656 | 1142
885 | 977-716-054 | УДП 513-3АМ исп.02 Устройство дистанционного пуска дымоудаления адресное | шт. | 936.0656 | 1142
886 | 977-716-488 | УДП 513-3АМ Устройство дистанционного пуска пожаротушения адресное | шт. | 936.0656 | 1142
887 | 2-119-311-535 | УДП 513-3АМ-С Устройство дистанционного пуска адресное | шт. | 1075.4098 | 1312
888 | 986-796-332 | УДП 513-3М Устройство дистанционного пуска электроконтактное | шт. | 672.1311 | 820
889 | 1-028-275-412 | УДП 513-3М исп.01 Устройство дистанционного пуска электроконтактное для подачи аварийных сигналов | шт. | 715.5738 | 873
890 | 982-653-350 | УДП 513-3М исп.02 Устройство дистанционного пуска электроконтактное | шт. | 672.1311 | 820
891 | 866-109-699 | УК-ВК исп.10 - Устройство коммутационное (два канала) 12 В, 40 мА. на замыкание. Возможность крепления на DIN рейку | шт. | 1019.6721 | 1244
892 | 863-854-468 | УК-ВК исп.11 - Устройство коммутационное (один канал) 12 В, 40 мА. на замыкание. Возможность крепления на DIN рейку | шт. | 809.0164 | 987
893 | 863-854-473 | УК-ВК исп.12 - Устройство коммутационное (два канала) 12 В, 40 мА. на переключение. Возможность крепления на DIN рейку | шт. | 1019.6721 | 1244
894 | 863-854-480 | УК-ВК исп.13 - Устройство коммутационное (один канал) 12 В, 40 мА. на переключение. Возможность крепления на DIN рейку | шт. | 809.0164 | 987
895 | 863-854-484 | УК-ВК исп.14 - Устройство коммутационное (два канала) 24 В, 20 мА. на переключение. Возможность крепления на DIN рейку | шт. | 1019.6721 | 1244
896 | 863-854-489 | УК-ВК исп.15 - Устройство коммутационное (один канал) 24 В, 20 мА. на переключение. Возможность крепления на DIN рейку | шт. | 809.0164 | 987
897 | 222-486-899 | УО-1/1А исп. 01 "Фобос-3" (Болид) | шт. | 1786.8852 | 2180
898 | 92-269-590 | УО-1/1Р "Фобос-3" (Болид) | шт. | 970.4918 | 1184
899 | 92-269-598 | УО-1Р "Фобос-3" (Болид) | шт. | 1155.7377 | 1410
900 | 1-358-829-849 | УРМ-1-16М | компл. | 391522.9508 | 477658
901 | 1-370-275-794 | УРМ-1-2М | компл. | 118994.2623 | 145173
902 | 1-402-794-906 | УРМ-1-4М | компл. | 158319.6721 | 193150
903 | 1-406-739-691 | УРМ-1-8М | компл. | 197644.2623 | 241126
904 | 2-121-426-473 | УРМ-120-2М Арм Оператора | шт. | 280049.1803 | 341660
905 | 2-121-732-651 | УРМ-120-3М Арм Оператора | шт. | 268104.918 | 327088
906 | 2-121-735-371 | УРМ-120-4М Арм Оператора | шт. | 343986.8852 | 419664
907 | 2-121-739-134 | УРМ-120-6М Арм Оператора | шт. | 441939.3443 | 539166
908 | 1-406-742-632 | УРМ-2-16М | компл. | 400522.9508 | 488638
909 | 1-324-113-099 | УРМ-2-2М | компл. | 126445.9016 | 154264
910 | 1-346-059-789 | УРМ-2-4М | компл. | 165771.3115 | 202241
911 | 1-406-739-970 | УРМ-2-8М | компл. | 205095.9016 | 250217
912 | 2-120-612-550 | УРМ-24-2М Арм Оператора | шт. | 190809.0164 | 232787
913 | 2-120-639-639 | УРМ-24-3М Арм Оператора | шт. | 183363.1148 | 223703
914 | 2-120-640-782 | УРМ-24-4М Арм Оператора | шт. | 245938.5246 | 300045
915 | 2-120-641-751 | УРМ-24-6М Арм Оператора | шт. | 357131.1475 | 435700
916 | 1-406-742-870 | УРМ-3-16М | компл. | 422570.4918 | 515536
917 | 1-406-728-781 | УРМ-3-2М | компл. | 141392.623 | 172499
918 | 1-401-717-877 | УРМ-3-4М | компл. | 180717.2131 | 220475
919 | 1-406-740-291 | УРМ-3-8М | компл. | 220042.623 | 268452
920 | 2-120-758-033 | УРМ-32-2М Арм Оператора | шт. | 197067.2131 | 240422
921 | 2-120-682-479 | УРМ-32-3М Арм Оператора | шт. | 191035.2459 | 233063
922 | 2-120-681-915 | УРМ-32-4М Арм Оператора | шт. | 253610.6557 | 309405
923 | 2-120-642-683 | УРМ-32-6М Арм Оператора | шт. | 364804.0984 | 445061
924 | 1-406-743-234 | УРМ-4-16М | компл. | 431091.8033 | 525932
925 | 1-406-736-591 | УРМ-4-2М | компл. | 173198.3607 | 211302
926 | 1-324-700-130 | УРМ-4-4М | компл. | 212522.9508 | 259278
927 | 1-406-740-775 | УРМ-4-8М | компл. | 251848.3607 | 307255
928 | 2-120-782-730 | УРМ-48-2М Арм Оператора | шт. | 203741.8033 | 248565
929 | 2-121-096-051 | УРМ-48-3М Арм Оператора | шт. | 210401.6393 | 256690
930 | 2-121-100-088 | УРМ-48-4М Арм Оператора | шт. | 272978.6885 | 333034
931 | 2-121-112-911 | УРМ-48-6М Арм Оператора | шт. | 384169.6721 | 468687
932 | 1-406-743-767 | УРМ-5-16М | компл. | 475187.7049 | 579729
933 | 1-406-737-271 | УРМ-5-2М | компл. | 177065.5738 | 216020
934 | 1-307-633-459 | УРМ-5-4М | компл. | 216390.9836 | 263997
935 | 1-406-741-099 | УРМ-5-8М | компл. | 255715.5738 | 311973
936 | 2-121-166-841 | УРМ-64-2М Арм Оператора | шт. | 205073.7705 | 250190
937 | 2-121-135-061 | УРМ-64-3М Арм Оператора | шт. | 197126.2295 | 240494
938 | 2-121-133-008 | УРМ-64-4М Арм Оператора | шт. | 259701.6393 | 316836
939 | 2-121-114-010 | УРМ-64-6М Арм Оператора | шт. | 370894.2623 | 452491
940 | 2-121-227-994 | УРМ-80-2М Арм Оператора | шт. | 209054.918 | 255047
941 | 2-121-229-564 | УРМ-80-3М Арм Оператора | шт. | 248081.9672 | 302660
942 | 2-121-230-565 | УРМ-80-4М Арм Оператора | шт. | 323963.9344 | 395236
943 | 2-121-231-776 | УРМ-80-6М Арм Оператора | шт. | 421916.3934 | 514738
944 | 2-121-426-365 | УРМ-96-2М Арм Оператора | шт. | 252338.5246 | 307853
945 | 2-121-426-311 | УРМ-96-3М Арм Оператора | шт. | 252531.9672 | 308089
946 | 2-121-426-295 | УРМ-96-4М Арм Оператора | шт. | 328413.9344 | 400665
947 | 2-121-425-578 | УРМ-96-6М Арм Оператора | шт. | 426366.3934 | 520167
948 | 1-261-901-298 | УРМ-ОРИОН исп.01 - Удаленное рабочее место ОПС, СКУД. Системный блок, клавиатура, мышь. ПО - ОС, (Монитор Орион Про, АБД, ГО, УРВ - по лицензии на сервере) | компл. | 127508.1967 | 155560
949 | 1-796-814-375 | УРМ-ОРИОН исп.02 Удаленное рабочее место | шт. | 163258.1967 | 199175
950 | 1-992-956-909 | УРМ-ОРИОН исп.03 Удаленное рабочее место, Моноблок 27" | шт. | 183755.7377 | 224182
951 | 2-005-687-987 | УРМ-ОРИОН исп.04 Удаленное рабочее место (системный блок- корпус Неттоп) | шт. | 168740.1639 | 205863
952 | 247-662-665 | Устройство коммутационное УК-ВК/06 | шт. | 807.377 | 985
953 | 145-833-955 | Устройство оконечное пультовое УОП-3 GSM | шт. | 23184.4262 | 28285
954 | 120-682-768 | Устройство оконечное системы передачи извещений по каналам сотовой связи GSM "УО-4С" исп.02 | шт. | 8039.3443 | 9808
955 | 771-524-880 | ШВР-110 Блок ввода резерва для переключения с током нагрузки до 250 А | шт. | 81331.9672 | 99225
956 | 771-526-077 | ШВР-250 Блок ввода резерва для переключения с током нагрузки до 500 А | шт. | 189832.7869 | 231596
957 | 771-526-855 | ШВР-30 Блок ввода резерва для переключения с током нагрузки до 80 А | шт. | 55413.1148 | 67604
958 | 1-555-384-502 | ШКП-10RS (М) Блок контрольно-пусковой | шт. | 28709.8361 | 35026
959 | 1-555-384-499 | ШКП-18RS (М) Блок контрольно-пусковой | шт. | 29913.1148 | 36494
960 | 1-555-384-496 | ШКП-30RS (М) Блок контрольно-пусковой | шт. | 33350.8197 | 40688
961 | 1-555-384-493 | ШКП-30RS с УПП (М) Блок контрольно-пусковой | шт. | 131812.2951 | 160811
962 | 1-884-239-912 | ШКП-45RS (М) Блок контрольно-пусковой | шт. | 54390.9836 | 66357
963 | 1-555-384-505 | ШКП-4RS (М) Блок контрольно-пусковой | шт. | 27695.9016 | 33789
964 | 1-833-452-573 | ШКП-4RS с УПП (М) - Блок контрольно-пусковой | шт. | 74880.3279 | 91354
965 | 1-887-531-530 | ШКП-75RS (М) Блок контрольно-пусковой | шт. | 67901.6393 | 82840
966 | 2-114-810-961 | ШКУ-01 Шкаф коммутационный уличный | шт. | 44092.623 | 53793
967 | 1-530-665-257 | ШПС-12 исп.10 - Шкаф для установки приборов системы "Орион" на DIN рейки. Содержит источник питания 12В - 3 А. Два изолированных интерфейса RS-485 | шт. | 23075.4098 | 28152
968 | 1-530-665-794 | ШПС-12 исп.11 - Шкаф для установки приборов системы "Орион" на DIN рейки. Содержит источник питания 12В - 3 А. Два изолированных интерфейса RS-485. Прозрачное окно на двери. IP41 | шт. | 24722.1311 | 30161
969 | 1-530-666-162 | ШПС-12 исп.12 - Шкаф для установки приборов системы "Орион" на DIN рейки. Содержит источник питания 12В - 3 А. Два изолированных интерфейса RS-485. IP54 | шт. | 25827.8689 | 31510
970 | 1-799-785-549 | ШПС-12 исп.20 Шкаф с резервированным источником питания для монтажа средств пожарной автоматики | шт. | 26314.7541 | 32104
971 | 1-856-124-511 | ШПС-12 исп.21 Шкаф с резервированным источником питания для монтажа средств пожарной автоматики | шт. | 28437.7049 | 34694
972 | 1-856-704-858 | ШПС-12 исп.22 Шкаф с резервированным источником питания для монтажа средств пожарной автоматики | шт. | 29705.7377 | 36241
973 | 1-530-663-244 | ШПС-24 исп.10 - Шкаф для установки приборов системы "Орион" на DIN рейки. Содержит источник питания 24В - 2 А. Два изолированных интерфейса RS-485 | шт. | 23064.7541 | 28139
974 | 1-796-311-093 | ШПС-24 исп.10 красная дверь - Шкаф для установки приборов системы "Орион" на DIN рейки. Содержит источник питания 24В - 2 А. Два изолированных интерфейса RS-485 | шт. | 23172.9508 | 28271
975 | 1-530-663-748 | ШПС-24 исп.11 - Шкаф для установки приборов системы "Орион" на DIN рейки. Содержит источник питания 24В - 2 А. Два изолированных интерфейса RS-485. Прозрачное окно на двери. IP41 | шт. | 24722.1311 | 30161
976 | 1-796-311-063 | ШПС-24 исп.11 красная дверь - Шкаф для установки приборов системы "Орион" на DIN рейки. Содержит источник питания 24В - 2 А. Два изолированных интерфейса RS-485. Прозрачное окно на двери. IP41 | шт. | 24830.3279 | 30293
977 | 1-530-664-065 | ШПС-24 исп.12 - Шкаф для установки приборов системы "Орион" на DIN рейки. Содержит источник питания 24В - 2 А. Два изолированных интерфейса RS-485. IP54 | шт. | 25827.8689 | 31510
978 | 1-796-311-794 | ШПС-24 исп.12 красная дверь - Шкаф для установки приборов системы "Орион" на DIN рейки. Содержит источник питания 24В - 2 А. Два изолированных интерфейса RS-485. IP54 | шт. | 25935.2459 | 31641
979 | 2-181-613-041 | ШПС-24 исп.20 красная дверь Шкаф с резервированным источником питания для монтажа средств пожарной автоматики | шт. | 26531.9672 | 32369
980 | 1-799-911-881 | ШПС-24 исп.20 Шкаф с резервированным источником питания для монтажа средств пожарной автоматики | шт. | 26314.7541 | 32104
981 | 2-181-613-039 | ШПС-24 исп.21 красная дверь Шкаф с резервированным источником питания для монтажа средств пожарной автоматики | шт. | 28654.918 | 34959
982 | 1-856-133-045 | ШПС-24 исп.21 Шкаф с резервированным источником питания для монтажа средств пожарной автоматики | шт. | 28437.7049 | 34694
983 | 1-856-713-001 | ШПС-24 исп.22 Шкаф с резервированным источником питания для монтажа средств пожарной автоматики | шт. | 29705.7377 | 36241
984 | 2-181-615-781 | ШПС-24 исп.22 красная дверь Шкаф с резервированным источником питания для монтажа средств пожарной автоматики | шт. | 29922.1311 | 36505
985 | 1-540-341-780 | ШУЗ-RS Блок управления задвижкой | шт. | 27517.2131 | 33571