## Прайс-лист
|  | Московская обл., +7 495 775-71-55 | https://bolid.ru
|  | г. Королёв, ул. Пионерская, 4 +7 495 902-62-80 | sales@bolid.ru
Прайс-лист от 05.10.2025
№ | Артикул | Наименование | Ед. изм. | Цена
1 | 99-879-422 | "АБД Орион Про" - ПО Администратор базы данных Орион Про | шт. | 8712
2 | 99-879-937 | "ГО Орион Про" - ПО Генератор отчетов Орион Про | шт. | 4356
3 | 748-811-343 | "Ключ USBKey" - Ключ защиты USBKey на 1000 ч работы АРМ | шт. | 2334
4 | 758-799-466 | "Модуль интеграции Орион Про" - Предназначен для интеграции стороннего программного обеспечения с АРМ "Орион Про" | шт. | 35990
5 | 125-311-679 | "Модуль управления ИСО Орион" исп. 10 | шт. | 17441
6 | 125-311-689 | "Модуль управления ИСО Орион" исп. 127 | шт. | 69771
7 | 125-311-683 | "Модуль управления ИСО Орион" исп. 20 | шт. | 34905
8 | 125-311-674 | "Модуль управления ИСО Орион" исп. 4 | шт. | 8712
9 | 155-522-577 | "Модуль управления ИСО Орион" исп. 512 | шт. | 209562
10 | 766-717-530 | "ПО Электронный сейф (Драйвер СК-24)" -Подключение к "Орион Про" электронных сейфов компании "ЭВС" | шт. | 193244
11 | 1-311-864-406 | "СКУД и УРВ для 1С:Предприятие 8" основной комплект | шт. | 18954
12 | 99-879-949 | "УРВ Орион Про" - ПО Учет рабочего времени Орион Про | шт. | 8712
13 | 1-102-401-725 | BOLID TK-Ex-5M1 Исп.1 | шт. | 57642
14 | 1-102-401-125 | BOLID TK-Ex-5M1 Исп.2 | шт. | 58878
15 | 1-102-401-940 | BOLID TK-Ex-5M1 Исп.3 | шт. | 58878
16 | 852-170-700 | Ethernet-FX-MM Преобразователь Ethernet 10/100 Мбит/с в оптику. Многомодовое волокно до 2 км. Для обмена данными используются два волокна. | шт. | 6607
17 | 852-170-754 | Ethernet-FX-SM40 Преобразователь Ethernet 10/100 Мбит/с в оптику. Одномодовое волокно до 40 км. Для обмена данными используются два волокна. | шт. | 6967
18 | 852-170-835 | Ethernet-FX-SM40SA Преобразователь Ethernet 10/100 Мбит/с в оптику. Одномодовое волокно до 40 км. Для обмена данными используются одно волокно. | шт. | 7208
19 | 852-170-926 | Ethernet-FX-SM40SB Преобразователь Ethernet 10/100 Мбит/с в оптику. Одномодовое волокно до 40 км. Для обмена данными используются одно волокно. | шт. | 7208
20 | 852-171-330 | Ethernet-SW8 Ethernet-коммутатор, 8 портов 10/100 Мбит/с. | шт. | 14340
21 | 2-002-653-796 | OPC сервер для АРМ «Орион Про» исп.100 000 - ОРС сервер для интеграции с АРМ Орион Про в SCADA системы. Поддержка протокола OPC UA. До 100 000 элементов (зон, шлейфов, выходов, считывателей) | шт. | 113400
22 | 2-002-653-869 | OPC сервер для АРМ «Орион Про» исп.100 000+ - ОРС сервер для интеграции с АРМ Орион Про в SCADA системы. Поддержка протокола OPC UA. Более 100 000 элементов (зон, шлейфов, выходов, считывателей) | шт. | 180180
23 | 2-002-653-400 | OPC сервер для АРМ «Орион Про» исп.1000 - ОРС сервер для интеграции с АРМ Орион Про в SCADA системы. Поддержка протокола OPC UA. До 1000 элементов (зон, шлейфов, выходов, считывателей) | шт. | 25740
24 | 2-002-653-624 | OPC сервер для АРМ «Орион Про» исп.20 000 - ОРС сервер для интеграции с АРМ Орион Про в SCADA системы. Поддержка протокола OPC UA. До 20000 элементов (зон, шлейфов, выходов, считывателей) | шт. | 68928
25 | 916-735-033 | OPC-сервер Систем Автоматизации до 1000 тэгов - Программное обеспечение предназначенное для интеграции Modbus устройств или контроллера С2000-Т (С2000-Т исп.01) в SCADA системы для организации рабочего места оператора до 1 тыс. тэгов | шт. | 7722
26 | 916-735-094 | OPC-сервер Систем Автоматизации свыше 1000 тэгов - Программное обеспечение предназначенное для интеграции Modbus устройств или контроллера С2000-Т (С2000-Т исп.01) в SCADA системы для организации рабочего места оператора до 10 тыс. тэгов | шт. | 15459
27 | 856-154-581 | PoE-инжектор BOLID PI-01 | шт. | 5400
28 | 1-224-215-990 | Proxy-4E - Считыватель проксимити карты EM-Marin с интерфейсами Wiegand-26 и Wiegand-44. Исполнение – накладной | шт. | 2372
29 | 1-224-216-017 | Proxy-4M - Считыватель проксимити карты Mifare с интерфейсами Wiegand-26 и Wiegand-44. Исполнение – накладной | шт. | 2768
30 | 748-875-499 | Proxy-5AB - Считыватель проксимити карты EM-Marin. Кнопка для команд. Цвет - черный | шт. | 5487
31 | 748-875-393 | Proxy-5AG - Считыватель проксимити карты EM-Marin. Кнопка для команд. Цвет - серый | шт. | 5460
32 | 873-044-294 | Proxy-5MS-USB - Считыватель для программирования мастер-карт и пользовательских карт "Мифайр" для работы со считывателями Proxy-5MSB и Proxy-5MSG | шт. | 17160
33 | 873-043-667 | Proxy-5MSB - Считыватель проксимити карты "Мифайр" с интерфейсами Touch Memory. Сенсорная кнопка для команд. Защита от копирования карт. Исполнение - накладной. Цвет - черный. От минус 20 до +50°С | шт. | 5460
34 | 873-043-988 | Proxy-5MSG - Считыватель проксимити карты "Мифайр" с интерфейсами Touch Memory. Сенсорная кнопка для команд. Защита от копирования карт. Исполнение – накладной. Цвет - серый. От минус 20 до +50°С | шт. | 5721
35 | 1-980-516-549 | Proxy-6-USB-B Считыватель бесконтактный настольный (чёрный) | шт. | 5202
36 | 1-980-521-049 | Proxy-6-USB-G Считыватель бесконтактный настольный (серый) | шт. | 5202
37 | 2-026-664-464 | Proxy-6-USB-W Считыватель бесконтактный настольный (белый) | шт. | 5202
38 | 1-980-470-792 | Proxy-6EHM-B Считыватель бесконтактный накладной (чёрный) | шт. | 2472
39 | 1-978-900-373 | Proxy-6EHM-G Считыватель бесконтактный накладной (серый) | шт. | 2472
40 | 2-027-626-265 | Proxy-6EHM-W Считыватель бесконтактный накладной (белый) | шт. | 2472
41 | 1-980-483-231 | Proxy-6EHU-B Считыватель бесконтактный накладной (чёрный) | шт. | 2340
42 | 1-979-259-313 | Proxy-6EHU-G Считыватель бесконтактный накладной (серый) | шт. | 2340
43 | 2-025-860-608 | Proxy-6EHU-W Считыватель бесконтактный накладной (белый) | шт. | 2340
44 | 789-241-989 | Proxy-KeyAH Считыватель клавиатурный и проксимити карт EM-Marin. Вандалозащищенный. | шт. | 6989
45 | 789-239-288 | Proxy-KeyAV Считыватель клавиатурный и проксимити карт EM-Marin. Вандалозащищенный. | шт. | 6989
46 | 789-242-203 | Proxy-KeyMH Считыватель клавиатурный и проксимити карт MIFARE. Вандалозащищенный. | шт. | 8081
47 | 789-239-753 | Proxy-KeyMV Считыватель клавиатурный и проксимити карт MIFARE. Вандалозащищенный. | шт. | 8081
48 | 1-224-216-034 | ProxyKey-4E - Считыватель клавиатурный и проксимити карт EM-Marin. Интерфейсы для карт - Wiegand-26 и Wiegand-44, для клавиатуры - Wiegand-4 и Wiegand-8 или эмуляция кода карты. Накладной | шт. | 2996
49 | 1-224-216-069 | ProxyKey-4M - Считыватель клавиатурный и проксимити карт Mifare. Интерфейсы для карт - Wiegand-26 и Wiegand-44, для клавиатуры - Wiegand-4 и Wiegand-8 или эмуляция кода карты. Накладной | шт. | 3454
50 | 1-823-683-433 | RS-Ethernet Преобразователь интерфейсов RS-485/RS-232/RS-422 в Ethernet | шт. | 7722
51 | 852-170-427 | RS-FX-MM Преобразователь интерфейсов RS232/422/485 в оптику и обратно. Многомодовое волокно до 2 км. Для обмена данными используются два волокна. | шт. | 10265
52 | 852-170-564 | RS-FX-SM40 Преобразователь интерфейсов RS232/422/485 в оптику и обратно. Одномодовое волокно до 40 км. Для обмена данными используются два волокна. | шт. | 11576
53 | 2-018-075-637 | SFP-модуль BOLID SFP-GMM-1D | шт. | 5202
54 | 2-018-075-733 | SFP-модуль BOLID SFP-GSM-3D | шт. | 6504
55 | 2-018-075-682 | SFP-модуль BOLID SFP-GSM-3SA | шт. | 6504
56 | 2-018-076-054 | SFP-модуль BOLID SFP-GSM-3SB | шт. | 6504
57 | 2-018-075-194 | SFP-модуль BOLID SFP-XMM-1D | шт. | 14700
58 | 1-843-892-280 | SNMP iDA-ST200P - Встраиваемый в UPS-1000, UPS-3001 модуль для мониторинга и управления через Ethernet | шт. | 11310
59 | 1-480-818-181 | UPS-1000 - Источник бесперебойного питания с вых.напряжением 220 В и мощностью 1000 ВА. 2 шт встроенные АКБ "Болид АБ1209С". Возможность установки автономно или в стойку 19" | шт. | 44801
60 | 1-925-258-300 | UPS-1001 Источник бесперебойного питания Bolid UPS-1001 | шт. | 33600
61 | 1-699-285-448 | UPS-3001 Источник бесперебойного питания | шт. | 55162
62 | 1-271-985-912 | USB-RS - Универсальный преобразователь интерфейсов: USB в RS-485, RS232 | шт. | 4205
63 | 1-809-641-193 | Авто Орион Про исп.01 - Программное обеспечение и ключ защиты. Распознавание автомобильных номеров по изображению с камер видеосистемы «Орион Видео», до 30 км/ч, цена за 1 канал | шт. | 27885
64 | 1-809-641-932 | Авто Орион Про исп.03 - Программное обеспечение и ключ защиты. Распознавание автомобильных номеров по изображению с камер видеосистемы «Орион Видео», до 150 км/ч, цена за 1 канал | шт. | 36809
65 | 905-769-864 | Адаптер-удлинитель BOLID BR-301 | шт. | 2184
66 | 905-771-402 | Адаптер-удлинитель BOLID BR-302 | шт. | 4362
67 | 223-441-756 | Адресная тревожная кнопка С2000-КТ | шт. | 1057
68 | 239-574-137 | Адресный измеритель влажности С2000-ВТ | шт. | 1181
69 | 1-026-096-458 | Адресный измеритель влажности С2000-ВТ исп.01 | шт. | 1482
70 | 152-502-296 | Адресный счетчик расхода С2000-АСР2 | шт. | 1178
71 | 614-345-555 | Адресный счетчик расхода С2000-АСР8 | шт. | 2641
72 | 1-917-315-525 | АК-2 Аккумуляторный контейнер | шт. | 3174
73 | 1-917-337-948 | АК-4 Аккумуляторный контейнер | шт. | 4656
74 | 1-917-340-577 | АК-8 Аккумуляторный контейнер | шт. | 8634
75 | 2-011-684-181 | Аккумулятор 12 В, 100 А*ч (АБ 12100С) срок службы 12 лет (Тип С) | шт. | 65808
76 | 2-011-675-947 | Аккумулятор 12 В, 150 А*ч (АБ 12150С) срок службы 12 лет (Тип С) | шт. | 100362
77 | 1-224-213-895 | Аккумулятор 12 В, 17 А*ч (АБ 1217К) срок службы 5 лет (Тип К) | шт. | 7410
78 | 1-224-214-773 | Аккумулятор 12 В, 17 А*ч (АБ 1217М) срок службы 15 лет (Тип М) | шт. | 11661
79 | 1-224-214-246 | Аккумулятор 12 В, 17 А*ч (АБ 1217С) срок службы 12 лет (Тип С) | шт. | 10545
80 | 1-224-213-921 | Аккумулятор 12 В, 26 А*ч (АБ 1226К) срок службы 5 лет (Тип К) | шт. | 10389
81 | 1-224-214-815 | Аккумулятор 12 В, 26 А*ч (АБ 1226М) срок службы 15 лет (Тип М) | шт. | 16551
82 | 1-224-214-291 | Аккумулятор 12 В, 26 А*ч (АБ 1226С) срок службы 12 лет (Тип С) | шт. | 15849
83 | 1-224-214-855 | Аккумулятор 12 В, 40 А*ч (АБ 1240М) срок службы 15 лет (Тип М) | шт. | 25287
84 | 1-224-214-457 | Аккумулятор 12 В, 40 А*ч (АБ 1240С) срок службы 12 лет (Тип С) | шт. | 19890
85 | 1-224-213-764 | Аккумулятор 12 В, 5 А*ч (АБ 1205К) срок службы 5 лет (Тип К) | шт. | 2406
86 | 1-224-214-685 | Аккумулятор 12 В, 5 А*ч (АБ 1205М) срок службы 15 лет (Тип М) | шт. | 4071
87 | 1-224-214-168 | Аккумулятор 12 В, 5 А*ч (АБ 1205С) срок службы 12 лет (Тип С) | шт. | 3888
88 | 2-010-943-082 | Аккумулятор 12 В, 65 А*ч (АБ 1265С) срок службы 12 лет (Тип С) | шт. | 45189
89 | 1-224-213-862 | Аккумулятор 12 В, 7 А*ч (АБ 1207К) срок службы 5 лет (Тип К) | шт. | 2472
90 | 1-224-214-741 | Аккумулятор 12 В, 7 А*ч (АБ 1207М) срок службы 15 лет (Тип М) | шт. | 4734
91 | 1-224-214-197 | Аккумулятор 12 В, 7 А*ч (АБ 1207С) срок службы 12 лет (Тип С) | шт. | 4446
92 | 1-395-258-506 | Аккумулятор 12 В, 9 А*ч (АБ 1209К) срок службы 5 лет (Тип К) | шт. | 2991
93 | 1-395-259-639 | Аккумулятор 12 В, 9 А*ч (АБ 1209М) срок службы 15 лет (Тип М) | шт. | 5928
94 | 1-395-259-301 | Аккумулятор 12 В, 9 А*ч (АБ 1209С) срок службы 12 лет (Тип С) | шт. | 5694
95 | 1-348-123-874 | Аналоговая видеокамера для транспорта BOLID VCG-722-02 | шт. | звоните
96 | 1-348-123-884 | Аналоговая видеокамера для транспорта BOLID VCG-821-02 | шт. | 10601
97 | 1-348-123-895 | Аналоговая видеокамера для транспорта BOLID VCG-822-02 | шт. | 5965
98 | 1-348-190-245 | Аналоговый видеорегистратор для транспорта BOLID RGT-0822 | шт. | 138759
99 | 804-173-222 | АРМ ПЦО «Эгида-3» (100) - Автоматизированное рабочее место для централизованной пультовой охраны. Прием сообщений по телефонным, GSM, радио каналам связи и интернету. (Лицензия на подключение до 100 приборов "Орион" при условии их прямого подключения) | шт. | 53196
100 | 804-173-341 | АРМ ПЦО «Эгида-3» (1000) - Автоматизированное рабочее место для централизованной пультовой охраны. Прием сообщений по телефонным, GSM, радио каналам связи и интернету. (Лицензия на подключение до 1000 приборов "Орион" при условии их прямого подключения) | шт. | 159588
101 | 804-174-155 | АРМ ПЦО «Эгида-3» (2000) - Автоматизированное рабочее место для централизованной пультовой охраны. Прием сообщений по телефонным, GSM, радио каналам связи и интернету. (Лицензия на подключение до 2000 приборов "Орион" при условии их прямого подключения) | шт. | 231948
102 | 804-173-299 | АРМ ПЦО «Эгида-3» (500) - Автоматизированное рабочее место для централизованной пультовой охраны. Прием сообщений по телефонным, GSM, радио каналам связи и интернету. (Лицензия на подключение до 500 приборов "Орион" при условии их прямого подключения) | шт. | 106392
103 | 2-235-874-049 | АРМ Ресурс исп.110 - Программный модуль с ключем защиты. Функции: получение, хранение, отображение информации с 110 счетчиков воды, электроэнергии, газа и т.п. Возможность наращивания количества счетчиков | шт. | 27467
104 | 739-919-102 | АРМ Ресурс плюс 100 - Программный модуль. Обеспечивает увеличение количества счетчиков в АРМ Ресурс на 100 единиц | шт. | 24961
105 | 739-919-192 | АРМ Ресурс плюс 1000 - Программный модуль. Обеспечивает увеличение количества счетчиков в АРМ Ресурс на 1000 единиц | шт. | 249736
106 | 2-016-175-614 | АРМ С3000-100 - Кроссплатформенное ПО и ключ защиты. Прием сообщений от приборов ИСО "Орион" при помощи Web-интерфейса и через мессенжер Telegram. До 100 элементов, до 100 сотрудников | шт. | 35751
107 | 2-016-175-684 | АРМ С3000-200 - Кроссплатформенное ПО и ключ защиты. Прием сообщений от приборов ИСО "Орион" при помощи Web-интерфейса и через мессенжер Telegram. До 200 элементов, до 100 сотрудников | шт. | 50052
108 | 2-131-965-265 | АРМ С3000-400 - Кроссплатформенное ПО и ключ защиты. Прием сообщений от приборов ИСО "Орион" при помощи Web-интерфейса и через мессенжер Telegram. До 400 элементов, до 100 сотрудников | шт. | 85800
109 | 2-016-175-426 | АРМ С3000-50 - Кроссплатформенное ПО и ключ защиты. Прием сообщений от приборов ИСО "Орион" при помощи Web-интерфейса и через мессенжер Telegram. До 50 элементов, до 100 сотрудников | шт. | 21450
110 | 1-386-762-148 | Батарея для С2000Р-Сирена (2xER34615M-FT PKCELL) | шт. | 4476
111 | 1-796-814-138 | БЗК исп.03 Блок защитный коммутационный | шт. | 2004
112 | 1-540-341-827 | Биометрический контроллер доступа «С2000-BIOAccess-SF10». Считыватель с контроллером по лицу. Быстрое распознование на расстоянии до 3 м. Интерфейс-Ethernet. Объем памяти-10 тыс. шаблонов лиц, 100 тыс. событий. | шт. | 67470
113 | 1-791-966-146 | Биометрический контроллер доступа «С2000-BIOAccess-SF6P» | шт. | 56421
114 | 1-593-250-693 | БК-12-RS485-01 - Блок коммутации для установки в шкафы, боксы. Две внешних линии RS485 и одна внутренняя. Питание 12 В. | шт. | 10296
115 | 1-593-251-019 | БК-24-RS485-01 - Блок коммутации для установки в шкафы, боксы. Две внешних линии RS485 и одна внутренняя. Питание 24 В. | шт. | 10296
116 | 283-415-109 | Блок защитный коммутационный "БЗК исп.01" | шт. | 1587
117 | 283-415-112 | Блок защитный коммутационный "БЗК исп.02" | шт. | 1704
118 | 127-834-253 | Блок защитный сетевой БЗС | шт. | 1326
119 | 788-061-976 | Блок защитный сетевой интеллектуальный БЗС исп.01 | шт. | 2913
120 | 9-704-001 | Блок защиты линии БЗЛ | шт. | 960
121 | 9-706-001 | Блок защиты линии БЗЛ исп.01 | шт. | 740
122 | 1-848-964-570 | Блок индикации С2000-БИ 2RS485 | шт. | 8439
123 | 583-743-445 | Блок индикации и управления "Поток-БКИ" | шт. | 7944
124 | 1-844-634-134 | Блок индикации с клавиатурой С2000-БКИ 2RS485 | шт. | 8439
125 | 571-311-488 | Блок индикации С2000-БИ исп.02 | шт. | 7947
126 | 1-848-965-555 | Блок индикации С2000-БИ исп.02 2RS485 | шт. | 8439
127 | 1-869-762-710 | Блок индикации системы пожаротушения С2000-ПТ 2RS485 | шт. | 8439
128 | 129-326-548 | Блок контрольно-пусковой ШКП-10 | шт. | 26535
129 | 645-552-294 | Блок контрольно-пусковой ШКП-10 IP54 | шт. | 30759
130 | 1-540-341-744 | Блок контрольно-пусковой ШКП-10RS | шт. | 33851
131 | 129-326-564 | Блок контрольно-пусковой ШКП-110 | шт. | 95031
132 | 688-234-909 | Блок контрольно-пусковой ШКП-110 IP54 | шт. | 99711
133 | 839-338-937 | Блок контрольно-пусковой ШКП-110 с устройством плавного пуска | шт. | 295089
134 | 1-540-341-747 | Блок контрольно-пусковой ШКП-110RS | шт. | 99700
135 | 1-540-341-750 | Блок контрольно-пусковой ШКП-110RS с УПП | шт. | 320307
136 | 129-199-935 | Блок контрольно-пусковой ШКП-18 | шт. | 27393
137 | 645-552-407 | Блок контрольно-пусковой ШКП-18 IP54 | шт. | 31707
138 | 1-540-341-753 | Блок контрольно-пусковой ШКП-18RS | шт. | 35316
139 | 294-449-093 | Блок контрольно-пусковой ШКП-250 до 250 кВт с плавным запуском | шт. | 682683
140 | 1-540-341-762 | Блок контрольно-пусковой ШКП-250RS с УПП | шт. | 682683
141 | 129-199-840 | Блок контрольно-пусковой ШКП-30 | шт. | 39417
142 | 645-552-539 | Блок контрольно-пусковой ШКП-30 IP54 | шт. | 43578
143 | 779-866-074 | Блок контрольно-пусковой ШКП-30 с устройством плавного пуска | шт. | 144237
144 | 1-540-341-765 | Блок контрольно-пусковой ШКП-30RS | шт. | 39390
145 | 1-540-341-768 | Блок контрольно-пусковой ШКП-30RS с УПП | шт. | 158175
146 | 134-258-640 | Блок контрольно-пусковой ШКП-4 | шт. | 25623
147 | 645-552-642 | Блок контрольно-пусковой ШКП-4 IP54 | шт. | 29796
148 | 129-326-552 | Блок контрольно-пусковой ШКП-45 | шт. | 57825
149 | 688-234-845 | Блок контрольно-пусковой ШКП-45 IP54 | шт. | 62790
150 | 1-540-341-774 | Блок контрольно-пусковой ШКП-45RS | шт. | 64143
151 | 1-540-341-771 | Блок контрольно-пусковой ШКП-4RS | шт. | 32433
152 | 129-326-557 | Блок контрольно-пусковой ШКП-75 | шт. | 74388
153 | 688-234-889 | Блок контрольно-пусковой ШКП-75 IP54 | шт. | 79911
154 | 1-540-341-777 | Блок контрольно-пусковой ШКП-75RS | шт. | 80121
155 | 2-036-069-677 | Блок контрольно-пусковой ШКП-75RS с УПП | шт. | 215931
156 | 129-175-606 | Блок пожарный управления "Поток-3Н" | шт. | 12047
157 | 92-194-395 | Блок приемно-контрольный и управления автоматическими средствами пожаротушения С2000-АСПТ | шт. | 13880
158 | 92-289-158 | Блок приемно-контрольный охранно-пожарный "Сигнал-20П" | шт. | 5278
159 | 250-774-832 | Блок приемно-контрольный охранно-пожарный "Сигнал-10" | шт. | 3869
160 | 1-878-186-507 | Блок приемно-контрольный охранно-пожарный "Сигнал-10" 2RS485 (два интерфейса RS-485) | шт. | 4245
161 | 115-834-927 | Блок приемно-контрольный охранно-пожарный "Сигнал-20П исп.01" | шт. | 5529
162 | 10-450-001 | Блок приемно-контрольный охранно-пожарный С2000-4 | шт. | 3869
163 | 129-177-867 | Блок разветвительно-изолирующий "БРИЗ" | шт. | 706
164 | 728-233-042 | Блок разветвительно-изолирующий встраиваемый БРИЗ исп.03 | шт. | 706
165 | 114-453-506 | Блок сигнально-пусковой С2000-СП1 исп.01 | шт. | 3783
166 | 92-197-010 | Блок сигнально-пусковой адресный С2000-СП2 | шт. | 2082
167 | 536-122-604 | Блок сигнально-пусковой адресный С2000-СП2 исп.02 | шт. | 2776
168 | 10-470-001 | Блок сигнально-пусковой С2000-СП1 | шт. | 3303
169 | 91-035-816 | Бокс питания Бокс-12 исп.0 (Бокс-12/34М5) | шт. | 2886
170 | 578-133-040 | Бокс питания Бокс-12 исп.01 (Бокс-12/34М5-Р) | шт. | 4356
171 | 92-034-106 | Бокс питания Бокс-24 исп.0 (Бокс-24/17М5) | шт. | 2886
172 | 578-133-099 | Бокс питания Бокс-24 исп.01 (Бокс-24/17М5-Р) | шт. | 4356
173 | 1-706-015-531 | БРИЗ-Exd-А Блок разветвительно-изолирующий взрывозащищенный | шт. | 8529
174 | 2-131-972-828 | БРИЗ-Exd-А-T Блок разветвительно-изолирующий взрывозащищенный | шт. | 9972
175 | 1-706-015-533 | БРИЗ-Exd-Н Блок разветвительно-изолирующий взрывозащищенный | шт. | 23532
176 | 2-131-972-918 | БРИЗ-Exd-Н-T Блок разветвительно-изолирующий взрывозащищенный | шт. | 26832
177 | 1-821-569-717 | БРИЗ-Exi Блок разветвительно-изолирующий взрывозащищенный | шт. | 1545
178 | 1-712-712-724 | БРИЗ-Т Блок разветвительно-изолирующий | шт. | 706
179 | 1-102-589-938 | Взрывозащищенная аналоговая видеокамера BOLID VCG-123.TK-Ex-1Н2 | шт. | 63549
180 | 1-102-592-083 | Взрывозащищенная аналоговая видеокамера BOLID VCG-123.TK-Ex-2A2 | шт. | 37278
181 | 1-102-593-678 | Взрывозащищенная аналоговая видеокамера BOLID VCG-123.TK-Ex-2Н2 | шт. | 70359
182 | 1-102-659-763 | Взрывозащищенная сетевая видеокамера BOLID VCI-140-01.TK-Ex-3A1 Исп.1 | шт. | 82161
183 | 1-102-660-504 | Взрывозащищенная сетевая видеокамера BOLID VCI-140-01.TK-Ex-3A1 Исп.2 | шт. | 82161
184 | 2-242-044-013 | Взрывозащищенная сетевая видеокамера BOLID VCI-140-01.TK-Ex-3A1 Исп.4 | шт. | 84572
185 | 2-242-045-855 | Взрывозащищенная сетевая видеокамера BOLID VCI-140-01.TK-Ex-3A1 Исп.5 | шт. | 85378
186 | 1-102-684-634 | Взрывозащищенная сетевая видеокамера BOLID VCI-140-01.TK-Ex-4H1 Исп. 1 | шт. | 120524
187 | 1-102-685-083 | Взрывозащищенная сетевая видеокамера BOLID VCI-140-01.TK-Ex-4H1 Исп.2 | шт. | 123170
188 | 1-102-685-527 | Взрывозащищенная сетевая видеокамера BOLID VCI-140-01.TK-Ex-4H1 Исп.3 | шт. | 123170
189 | 2-242-054-175 | Взрывозащищенная сетевая видеокамера BOLID VCI-140-01.TK-Ex-4H1 Исп.4 | шт. | 84572
190 | 2-242-054-896 | Взрывозащищенная сетевая видеокамера BOLID VCI-140-01.TK-Ex-4H1 Исп.5 | шт. | 94769
191 | 1-102-670-022 | Взрывозащищенная сетевая видеокамера BOLID VCI-140-01.TK-Ex-4M1 Исп.1 | шт. | 84572
192 | 1-102-670-320 | Взрывозащищенная сетевая видеокамера BOLID VCI-140-01.TK-Ex-4M1 Исп.2 | шт. | 92749
193 | 1-102-670-511 | Взрывозащищенная сетевая видеокамера BOLID VCI-140-01.TK-Ex-4M1 Исп.3 | шт. | 92749
194 | 2-242-047-264 | Взрывозащищенная сетевая видеокамера BOLID VCI-140-01.TK-Ex-4M1 Исп.4 | шт. | 122943
195 | 2-242-049-835 | Взрывозащищенная сетевая видеокамера BOLID VCI-140-01.TK-Ex-4M1 Исп.5 | шт. | 123749
196 | 1-512-211-668 | Взрывозащищенная сетевая видеокамера BOLID VCI-143.TK-Ex-1H2 | шт. | 78072
197 | 1-512-212-020 | Взрывозащищенная сетевая видеокамера BOLID VCI-143.TK-Ex-2A2 | шт. | 60060
198 | 1-512-212-327 | Взрывозащищенная сетевая видеокамера BOLID VCI-143.TK-Ex-2H2 | шт. | 85320
199 | 2-242-321-303 | Взрывозащищенная сетевая видеокамера BOLID VCI-180-01.TK-Ex-3А1 Исп.1 | шт. | 94937
200 | 2-242-347-254 | Взрывозащищенная сетевая видеокамера BOLID VCI-180-01.TK-Ex-3А1 Исп.2 | шт. | 94937
201 | 2-242-323-825 | Взрывозащищенная сетевая видеокамера BOLID VCI-180-01.TK-Ex-3А1 Исп.3 | шт. | 94937
202 | 2-242-655-649 | Взрывозащищенная сетевая видеокамера BOLID VCI-180-01.TK-Ex-3А1 Исп.4 | шт. | 97348
203 | 2-242-656-084 | Взрывозащищенная сетевая видеокамера BOLID VCI-180-01.TK-Ex-3А1 Исп.5 | шт. | 98150
204 | 2-242-257-737 | Взрывозащищенная сетевая видеокамера BOLID VCI-180-01.TK-Ex-4H1 Исп.1 | шт. | 133296
205 | 2-242-300-213 | Взрывозащищенная сетевая видеокамера BOLID VCI-180-01.TK-Ex-4H1 Исп.2 | шт. | 135938
206 | 2-242-309-084 | Взрывозащищенная сетевая видеокамера BOLID VCI-180-01.TK-Ex-4H1 Исп.3 | шт. | 135938
207 | 2-242-310-161 | Взрывозащищенная сетевая видеокамера BOLID VCI-180-01.TK-Ex-4H1 Исп.4 | шт. | 97348
208 | 2-242-316-298 | Взрывозащищенная сетевая видеокамера BOLID VCI-180-01.TK-Ex-4H1 Исп.5 | шт. | 107537
209 | 2-242-961-555 | Взрывозащищенная сетевая видеокамера BOLID VCI-180-01.TK-Ex-4М1 Исп.1 | шт. | 97348
210 | 2-242-963-140 | Взрывозащищенная сетевая видеокамера BOLID VCI-180-01.TK-Ex-4М1 Исп.2 | шт. | 105530
211 | 2-243-092-487 | Взрывозащищенная сетевая видеокамера BOLID VCI-180-01.TK-Ex-4М1 Исп.3 | шт. | 105530
212 | 2-243-092-542 | Взрывозащищенная сетевая видеокамера BOLID VCI-180-01.TK-Ex-4М1 Исп.4 | шт. | 135711
213 | 2-243-095-086 | Взрывозащищенная сетевая видеокамера BOLID VCI-180-01.TK-Ex-4М1 Исп.5 | шт. | 136517
214 | 1-903-955-985 | Взрывозащищенная сетевая видеокамера BOLID VCI-120.TK-Ex-2А2 Исп.4 | шт. | 57822
215 | 1-903-957-431 | Взрывозащищенная сетевая видеокамера BOLID VCI-120.TK-Ex-2Н2 Исп.4 | шт. | 82804
216 | 1-549-986-573 | Взрывозащищенная сетевая видеокамера BOLID VCI-122.TK-Ex-2А2 | шт. | 51081
217 | 1-102-635-396 | Взрывозащищенная сетевая видеокамера BOLID VCI-123.TK-Ex-1Н2 | шт. | 69531
218 | 1-102-637-436 | Взрывозащищенная сетевая видеокамера BOLID VCI-123.TK-Ex-2А2 | шт. | 51081
219 | 1-102-638-665 | Взрывозащищенная сетевая видеокамера BOLID VCI-123.TK-Ex-2Н2 | шт. | 76342
220 | 1-903-956-691 | Взрывозащищенная сетевая видеокамера BOLID VCI-130.TK-Ex-2А2 Исп.4 | шт. | 60654
221 | 1-903-959-023 | Взрывозащищенная сетевая видеокамера BOLID VCI-130.TK-Ex-2Н2 Исп.4 | шт. | 85644
222 | 856-118-694 | Видеокамера аналоговая BOLID VCG-120 | шт. | 10500
223 | 987-576-526 | Видеокамера аналоговая BOLID VCG-120-01 | шт. | 20400
224 | 987-576-320 | Видеокамера аналоговая BOLID VCG-122 | шт. | 6102
225 | 856-118-994 | Видеокамера аналоговая BOLID VCG-123 | шт. | 5004
226 | 856-119-545 | Видеокамера аналоговая BOLID VCG-220 | шт. | 8607
227 | 987-576-671 | Видеокамера аналоговая BOLID VCG-220-01 | шт. | 18402
228 | 856-119-925 | Видеокамера аналоговая BOLID VCG-222 | шт. | 7602
229 | 987-576-970 | Видеокамера аналоговая BOLID VCG-320 | шт. | 21102
230 | 856-120-485 | Видеокамера аналоговая BOLID VCG-528 | шт. | 60000
231 | 856-120-864 | Видеокамера аналоговая BOLID VCG-528-00 | шт. | 65202
232 | 987-576-566 | Видеокамера аналоговая BOLID VCG-722 | шт. | 13404
233 | 987-576-707 | Видеокамера аналоговая BOLID VCG-820 | шт. | 9900
234 | 987-576-756 | Видеокамера аналоговая BOLID VCG-820-01 | шт. | 18402
235 | 856-121-441 | Видеокамера аналоговая BOLID VCG-822 | шт. | 7602
236 | 987-570-130 | Видеокамера сетевая BOLID VCI-120 | шт. | 20604
237 | 987-570-161 | Видеокамера сетевая BOLID VCI-120-01 | шт. | 48504
238 | 855-135-179 | Видеокамера сетевая BOLID VCI-121-01 | шт. | 52800
239 | 987-569-749 | Видеокамера сетевая BOLID VCI-122 | шт. | 12402
240 | 855-141-602 | Видеокамера сетевая BOLID VCI-123 | шт. | 12402
241 | 856-069-280 | Видеокамера сетевая BOLID VCI-130 | шт. | 24204
242 | 856-070-612 | Видеокамера сетевая BOLID VCI-140-01 | шт. | 45402
243 | 856-071-270 | Видеокамера сетевая BOLID VCI-143 | шт. | 23502
244 | 987-570-298 | Видеокамера сетевая BOLID VCI-180-01 | шт. | 65400
245 | 856-072-468 | Видеокамера сетевая BOLID VCI-184 | шт. | 29004
246 | 987-571-286 | Видеокамера сетевая BOLID VCI-220 | шт. | 27804
247 | 856-097-904 | Видеокамера сетевая BOLID VCI-220-01 | шт. | 52200
248 | 856-099-222 | Видеокамера сетевая BOLID VCI-222 | шт. | 12504
249 | 856-099-515 | Видеокамера сетевая BOLID VCI-230 | шт. | 22704
250 | 856-111-201 | Видеокамера сетевая BOLID VCI-240-01 | шт. | 47502
251 | 856-111-665 | Видеокамера сетевая BOLID VCI-242 | шт. | 23400
252 | 856-111-894 | Видеокамера сетевая BOLID VCI-252-05 | шт. | 31902
253 | 987-571-429 | Видеокамера сетевая BOLID VCI-280-01 | шт. | 65304
254 | 856-113-872 | Видеокамера сетевая BOLID VCI-320 | шт. | 35502
255 | 1-348-123-946 | Видеокамера сетевая BOLID VCI-422 | шт. | 9360
256 | 1-348-123-980 | Видеокамера сетевая BOLID VCI-442 | шт. | 11802
257 | 855-141-939 | Видеокамера сетевая BOLID VCI-528 | шт. | 95100
258 | 856-115-728 | Видеокамера сетевая BOLID VCI-528-00 | шт. | 88404
259 | 856-116-046 | Видеокамера сетевая BOLID VCI-529 | шт. | 310302
260 | 987-572-449 | Видеокамера сетевая BOLID VCI-529-06 | шт. | 280602
261 | 856-116-287 | Видеокамера сетевая BOLID VCI-627 | шт. | 31404
262 | 987-571-499 | Видеокамера сетевая BOLID VCI-627-00 | шт. | 28800
263 | 987-571-751 | Видеокамера сетевая BOLID VCI-628-00 | шт. | 57600
264 | 856-116-953 | Видеокамера сетевая BOLID VCI-722 | шт. | 16602
265 | 856-117-224 | Видеокамера сетевая BOLID VCI-742 | шт. | 21900
266 | 856-117-464 | Видеокамера сетевая BOLID VCI-830-01 | шт. | 24088
267 | 856-117-734 | Видеокамера сетевая BOLID VCI-884 | шт. | 33900
268 | 856-131-956 | Видеорегистратор аналоговый BOLID RGG-0412 | шт. | 20802
269 | 856-132-505 | Видеорегистратор аналоговый BOLID RGG-0812 | шт. | 31500
270 | 987-577-056 | Видеорегистратор аналоговый BOLID RGG-0822 | шт. | 34104
271 | 856-133-028 | Видеорегистратор аналоговый BOLID RGG-1622 | шт. | 57102
272 | 856-121-667 | Видеорегистратор сетевой BOLID RGI-0412 | шт. | 13404
273 | 856-121-855 | Видеорегистратор сетевой BOLID RGI-0412P04 | шт. | 19602
274 | 856-122-067 | Видеорегистратор сетевой BOLID RGI-0812 | шт. | 11604
275 | 856-122-494 | Видеорегистратор сетевой BOLID RGI-0812P08 | шт. | 27702
276 | 987-575-962 | Видеорегистратор сетевой BOLID RGI-0822P08 | шт. | 39402
277 | 987-575-196 | Видеорегистратор сетевой BOLID RGI-0848 | шт. | 68202
278 | 856-123-545 | Видеорегистратор сетевой BOLID RGI-1612 | шт. | 22126
279 | 856-123-869 | Видеорегистратор сетевой BOLID RGI-1622 | шт. | 29019
280 | 856-124-540 | Видеорегистратор сетевой BOLID RGI-1622P16 | шт. | 53019
281 | 987-575-219 | Видеорегистратор сетевой BOLID RGI-1648 | шт. | 112302
282 | 987-576-210 | Видеорегистратор сетевой BOLID RGI-1648P16 | шт. | 116004
283 | 987-575-303 | Видеорегистратор сетевой BOLID RGI-1688 | шт. | 99600
284 | 856-131-274 | Видеорегистратор сетевой BOLID RGI-3228 | шт. | 53675
285 | 987-575-518 | Видеорегистратор сетевой BOLID RGI-3248 | шт. | 113004
286 | 987-575-749 | Видеорегистратор сетевой BOLID RGI-3288 | шт. | 145302
287 | 856-131-644 | Видеорегистратор сетевой BOLID RGI-6448 | шт. | 141000
288 | 987-575-866 | Видеорегистратор сетевой BOLID RGI-6488 | шт. | 199104
289 | 1-407-733-289 | Видеосервер ВС-125-120-2-11 | компл. | 2654231
290 | 1-385-700-196 | Видеосервер ВС-125-120-2-12М | компл. | 2763455
291 | 1-407-733-730 | Видеосервер ВС-125-120-3-11 | компл. | 2554898
292 | 1-407-733-811 | Видеосервер ВС-125-120-3-12M | компл. | 2664129
293 | 1-407-732-864 | Видеосервер ВС-125-70-2-10M | компл. | 2421448
294 | 1-407-732-761 | Видеосервер ВС-125-70-2-9 | компл. | 2312217
295 | 1-871-696-613 | Видеосервер ВС-125-70-3-10M | компл. | 2322115
296 | 1-407-733-392 | Видеосервер ВС-125-70-3-9 | компл. | 2212892
297 | 1-407-733-000 | Видеосервер ВС-125-72-2-10 | компл. | 2309924
298 | 1-407-733-199 | Видеосервер ВС-125-72-2-11М | компл. | 2581052
299 | 1-407-733-602 | Видеосервер ВС-125-72-3-10 | компл. | 2210591
300 | 1-407-733-665 | Видеосервер ВС-125-72-3-11M | компл. | 2481719
301 | 1-406-822-386 | Видеосервер ВС-25-12-1-1 | компл. | 418541
302 | 1-406-822-715 | Видеосервер ВС-25-12-1-3M | компл. | 569837
303 | 1-406-823-324 | Видеосервер ВС-25-12-3-1 | компл. | 408471
304 | 1-406-824-139 | Видеосервер ВС-25-12-3-3М | компл. | 559767
305 | 1-349-480-148 | Видеосервер ВС-25-16-1-2 | компл. | 486947
306 | 1-406-822-796 | Видеосервер ВС-25-16-1-4M | компл. | 644249
307 | 1-406-826-167 | Видеосервер ВС-25-16-3-2 | компл. | 476869
308 | 1-406-826-219 | Видеосервер ВС-25-16-3-4M | компл. | 634172
309 | 1-406-822-852 | Видеосервер ВС-25-24-1-3 | компл. | 521056
310 | 1-354-892-300 | Видеосервер ВС-25-24-1-5M | компл. | 708412
311 | 1-406-826-594 | Видеосервер ВС-25-24-3-3 | компл. | 510978
312 | 1-406-826-713 | Видеосервер ВС-25-24-3-5M | компл. | 698334
313 | 1-370-275-552 | Видеосервер ВС-50-30-2-7 | компл. | 1776146
314 | 1-406-828-375 | Видеосервер ВС-50-30-2-8 | компл. | 1776146
315 | 1-406-828-165 | Видеосервер ВС-50-30-2-8M | компл. | 1928855
316 | 1-406-828-445 | Видеосервер ВС-50-30-2-9M | компл. | 2076618
317 | 1-406-977-023 | Видеосервер ВС-50-30-3-7 | компл. | 1676813
318 | 1-406-987-397 | Видеосервер ВС-50-30-3-8 | компл. | 1676813
319 | 1-406-983-527 | Видеосервер ВС-50-30-3-8M | компл. | 1829522
320 | 1-407-030-502 | Видеосервер ВС-50-30-3-9M | компл. | 1977281
321 | 1-406-828-501 | Видеосервер ВС-50-50-2-8 | компл. | 1848257
322 | 1-406-829-595 | Видеосервер ВС-50-50-2-9М | компл. | 2148729
323 | 1-407-711-094 | Видеосервер ВС-50-50-3-8 | компл. | 1748924
324 | 1-407-711-430 | Видеосервер ВС-50-50-3-9M | компл. | 2049396
325 | 1-871-577-244 | Видеосервер ВС-75-40-2-8 | компл. | 1796294
326 | 1-407-712-828 | Видеосервер ВС-75-40-2-9M | компл. | 2096765
327 | 1-407-715-339 | Видеосервер ВС-75-40-3-8 | компл. | 1696961
328 | 1-407-715-609 | Видеосервер ВС-75-40-3-9M | компл. | 1997432
329 | 1-407-713-097 | Видеосервер ВС-75-48-2-10M | компл. | 2150499
330 | 1-292-604-815 | Видеосервер ВС-75-48-2-9 | компл. | 1997783
331 | 1-407-716-008 | Видеосервер ВС-75-48-3-10M | компл. | 2051166
332 | 1-407-715-815 | Видеосервер ВС-75-48-3-9 | компл. | 1898450
333 | 1-407-713-801 | Видеосервер ВС-75-80-2-10 | компл. | 2404662
334 | 1-407-714-060 | Видеосервер ВС-75-80-2-11M | компл. | 2675790
335 | 1-407-731-490 | Видеосервер ВС-75-80-3-10 | компл. | 2305329
336 | 1-407-731-556 | Видеосервер ВС-75-80-3-11M | компл. | 2576457
337 | 2-111-822-170 | Видеосервер ВСЛ-120-168-1 | компл. | 3492856
338 | 2-112-047-490 | Видеосервер ВСЛ-120-168-1М | компл. | 3948353
339 | 2-111-962-238 | Видеосервер ВСЛ-120-260-1 | компл. | 4084704
340 | 2-112-047-503 | Видеосервер ВСЛ-120-260-1М | компл. | 4216166
341 | 2-111-666-347 | Видеосервер ВСЛ-120-80-1 | компл. | 2441861
342 | 2-112-047-481 | Видеосервер ВСЛ-120-80-1М | компл. | 2573314
343 | 2-111-858-953 | Видеосервер ВСЛ-144-198-1 | компл. | 3852787
344 | 2-112-003-331 | Видеосервер ВСЛ-144-320-1 | компл. | 4700865
345 | 2-111-705-216 | Видеосервер ВСЛ-144-96-1 | компл. | 2793914
346 | 2-111-744-288 | Видеосервер ВСЛ-170-108-1 | компл. | 3031970
347 | 2-111-893-251 | Видеосервер ВСЛ-170-240-1 | компл. | 4378491
348 | 2-112-036-531 | Видеосервер ВСЛ-170-378-1 | компл. | 5192531
349 | 2-111-482-546 | Видеосервер ВСЛ-24-16-1 | компл. | 466316
350 | 2-111-484-267 | Видеосервер ВСЛ-24-16-1М | компл. | 539207
351 | 2-112-047-912 | Видеосервер ВСЛ-24-16-2 | компл. | 500542
352 | 2-112-048-966 | Видеосервер ВСЛ-24-16-2М | компл. | 573410
353 | 2-111-483-971 | Видеосервер ВСЛ-24-36-1 | компл. | 572903
354 | 2-111-484-443 | Видеосервер ВСЛ-24-36-1М | компл. | 645762
355 | 2-112-048-371 | Видеосервер ВСЛ-24-36-2 | компл. | 607106
356 | 2-112-049-068 | Видеосервер ВСЛ-24-36-2М | компл. | 679965
357 | 2-111-484-134 | Видеосервер ВСЛ-24-54-1 | компл. | 669116
358 | 2-111-484-522 | Видеосервер ВСЛ-24-54-1М | компл. | 741968
359 | 2-112-048-911 | Видеосервер ВСЛ-24-54-2 | компл. | 703303
360 | 2-112-049-091 | Видеосервер ВСЛ-24-54-2М | компл. | 776171
361 | 2-111-483-820 | Видеосервер ВСЛ-32-20-1 | компл. | 509863
362 | 2-111-484-288 | Видеосервер ВСЛ-32-20-1М | компл. | 607464
363 | 2-112-048-017 | Видеосервер ВСЛ-32-20-2 | компл. | 544128
364 | 2-112-048-971 | Видеосервер ВСЛ-32-20-2М | компл. | 641667
365 | 2-111-484-098 | Видеосервер ВСЛ-32-48-1 | компл. | 655310
366 | 2-111-484-462 | Видеосервер ВСЛ-32-48-1М | компл. | 752833
367 | 2-112-048-782 | Видеосервер ВСЛ-32-48-2 | компл. | 689513
368 | 2-112-049-072 | Видеосервер ВСЛ-32-48-2М | компл. | 787036
369 | 2-111-484-143 | Видеосервер ВСЛ-32-70-1 | компл. | 1103583
370 | 2-111-496-915 | Видеосервер ВСЛ-32-70-1М | компл. | 1201122
371 | 2-112-048-915 | Видеосервер ВСЛ-32-70-2 | компл. | 1060176
372 | 2-112-049-136 | Видеосервер ВСЛ-32-70-2М | компл. | 1157715
373 | 2-111-484-162 | Видеосервер ВСЛ-48-108-1 | компл. | 1401933
374 | 2-111-524-544 | Видеосервер ВСЛ-48-108-1М | компл. | 1479075
375 | 2-112-048-918 | Видеосервер ВСЛ-48-108-2 | компл. | 1358519
376 | 2-112-049-167 | Видеосервер ВСЛ-48-108-2М | компл. | 1435661
377 | 2-111-483-868 | Видеосервер ВСЛ-48-32-1 | компл. | 624422
378 | 2-111-484-322 | Видеосервер ВСЛ-48-32-1М | компл. | 701548
379 | 2-112-048-027 | Видеосервер ВСЛ-48-32-2 | компл. | 658625
380 | 2-112-048-976 | Видеосервер ВСЛ-48-32-2М | компл. | 735767
381 | 2-111-484-101 | Видеосервер ВСЛ-48-60-1 | компл. | 789197
382 | 2-111-484-471 | Видеосервер ВСЛ-48-60-1М | компл. | 866339
383 | 2-112-048-899 | Видеосервер ВСЛ-48-60-2 | компл. | 823400
384 | 2-112-049-075 | Видеосервер ВСЛ-48-60-2М | компл. | 900542
385 | 2-111-484-244 | Видеосервер ВСЛ-64-140-1 | компл. | 1675121
386 | 2-111-559-797 | Видеосервер ВСЛ-64-140-1М | компл. | 1768377
387 | 2-112-048-963 | Видеосервер ВСЛ-64-140-2 | компл. | 1631698
388 | 2-112-049-176 | Видеосервер ВСЛ-64-140-2М | компл. | 1724963
389 | 2-111-483-896 | Видеосервер ВСЛ-64-42-1 | компл. | 760110
390 | 2-111-484-369 | Видеосервер ВСЛ-64-42-1М | компл. | 853375
391 | 2-112-048-161 | Видеосервер ВСЛ-64-42-2 | компл. | 794313
392 | 2-112-048-981 | Видеосервер ВСЛ-64-42-2М | компл. | 887578
393 | 2-111-484-116 | Видеосервер ВСЛ-64-90-1 | компл. | 1355094
394 | 2-111-484-490 | Видеосервер ВСЛ-64-90-1М | компл. | 1448359
395 | 2-112-048-903 | Видеосервер ВСЛ-64-90-2 | компл. | 1311680
396 | 2-112-049-079 | Видеосервер ВСЛ-64-90-2М | компл. | 1404936
397 | 2-111-484-119 | Видеосервер ВСЛ-80-112-1 | компл. | 1897616
398 | 2-111-484-509 | Видеосервер ВСЛ-80-112-1М | компл. | 2013134
399 | 2-112-048-907 | Видеосервер ВСЛ-80-112-2 | компл. | 1854193
400 | 2-112-049-085 | Видеосервер ВСЛ-80-112-2М | компл. | 1969727
401 | 2-111-484-257 | Видеосервер ВСЛ-80-176-1 | компл. | 2586324
402 | 2-111-597-122 | Видеосервер ВСЛ-80-176-1М | компл. | 2727504
403 | 2-111-483-889 | Видеосервер ВСЛ-80-54-1 | компл. | 1223696
404 | 2-111-484-427 | Видеосервер ВСЛ-80-54-1М | компл. | 1364876
405 | 2-112-048-368 | Видеосервер ВСЛ-80-54-2 | компл. | 1257906
406 | 2-112-048-984 | Видеосервер ВСЛ-80-54-2М | компл. | 1399079
407 | 2-111-785-545 | Видеосервер ВСЛ-96-132-1 | компл. | 2746763
408 | 2-112-047-485 | Видеосервер ВСЛ-96-132-1М | компл. | 3265447
409 | 2-111-927-321 | Видеосервер ВСЛ-96-208-1 | компл. | 3430706
410 | 2-112-047-495 | Видеосервер ВСЛ-96-208-1М | компл. | 3658544
411 | 2-111-630-719 | Видеосервер ВСЛ-96-60-1 | компл. | 2021870
412 | 2-112-047-474 | Видеосервер ВСЛ-96-60-1М | компл. | 2229474
413 | 430-141-872 | Видеосистема Орион Про | шт. | 4234
414 | 1-083-970-212 | ВУОС-31 Выносное устройство оптической сигнализации для ДИП-31 | шт. | 183
415 | 1-083-969-623 | ДИП-31 - Извещатель дымовой пороговый пожарный | шт. | 624
416 | 1-822-803-301 | ДИП-34А-03-Exi Извещатель пожарный дымовой оптико-электронный адресно-аналоговый взрывозащищенный ИП 212-34А «ДИП-34А-03-Exi» | шт. | 3432
417 | 1-796-814-123 | ДИП-34А-05 Извещатель пожарный дымовой оптико-электронный адресно-аналоговый | шт. | 2145
418 | 1-796-814-084 | ДИП-Тест Лазерный тестер дымовых датчиков | шт. | 4290
419 | 409-979-004 | Извещатель адресный охранный объемный потолочный и акустический С2000-ПИК-СТ | шт. | 2687
420 | 297-062-539 | Извещатель адресный С2000-ПИК | шт. | 1829
421 | 159-992-390 | Извещатель вибрационный адресный С2000-В | шт. | 1872
422 | 288-746-905 | Извещатель дымовой автономный ДИП-34 АВТ | шт. | 1036
423 | 233-181-090 | Извещатель ИК адресный поверхностный С2000-ИК исп.04 | шт. | 1465
424 | 243-430-599 | Извещатель ИК адресный С2000-ИК исп.02 | шт. | 1584
425 | 213-480-683 | Извещатель ИК адресный С2000-ИК исп.03 | шт. | 1584
426 | 829-962-184 | Извещатель магнитоконтактный адресный С2000-СМК исп.01 (IP 68) | шт. | 1018
427 | 178-246-845 | Извещатель магнитоконтактный адресный С2000-СМК Эстет | шт. | 1275
428 | 157-961-038 | Извещатель охранный вибрационный Вулкан | шт. | 1677
429 | 1-540-341-806 | Извещатель охранный пассивный оптико-электронный инфракрасный с объемной зоной обнаружения потолочный "Грация исп.02" | шт. | 1314
430 | 361-964-729 | Извещатель охранный С2000-СТИК | шт. | 2621
431 | 141-112-806 | Извещатель охранный ультразвуковой Эхо-5 | шт. | 2172
432 | 479-690-760 | Извещатель пожарный ручной адресный "ИПР 513-3АМ исп.01" | шт. | 1124
433 | 1-981-620-712 | Извещатель пожарный дымовой "ДИП-34А-03-С" | шт. | 1716
434 | 711-608-757 | Извещатель пожарный дымовой оптико-электронный адресно-аналоговый "ДИП-34А-03" | шт. | 1497
435 | 719-336-940 | Извещатель пожарный дымовой оптико-электронный адресно-аналоговый "ДИП-34А-04" со встроенным изолирующим блоком | шт. | 1982
436 | 711-608-771 | Извещатель пожарный оптико-электронный дымовой адресный "ДИП-34ПА-03" | шт. | 1314
437 | 783-955-879 | Извещатель пожарный радиоканальный адресный ручной С2000Р-ИПР | шт. | 2907
438 | 479-679-160 | Извещатель пожарный ручной адресный "ИПР 513-3АМ" | шт. | 1057
439 | 477-284-717 | Извещатель пожарный ручной адресный "ИПР 513-3ПАМ" | шт. | 904
440 | 470-791-615 | Извещатель пожарный ручной электроконтактный "ИПР 513-3М" | шт. | 617
441 | 711-608-798 | Извещатель пожарный тепловой адресный С2000-ИП-ПА-03 | шт. | 1158
442 | 711-608-786 | Извещатель тепловой адресный С2000-ИП-03 | шт. | 1380
443 | 783-955-472 | Извещатель тепловой радиоканальный адресно-аналоговый С2000Р-ИП | шт. | 2907
444 | 1-205-230-366 | ИПР 513-3АМ исп.01 IP67 - Извещатель пожарный ручной адресный со встроенным разделительно-изолирующим блоком с защитой оболочки IP67 | шт. | 3974
445 | 2-138-531-165 | ИПР 513-3АМ-Exi IP67 Извещатель пожарный ручной адресный взрывозащищенный | шт. | 7925
446 | 2-118-875-992 | ИПР 513-3АМ-С Извещатель пожарный ручной адресный | шт. | 1216
447 | 1-147-624-497 | ИПР 513-3М IP67 Ручной пожарный извещатель с защитой оболочки IP67 | шт. | 3120
448 | 1-773-096-849 | Ирбис исп.04 - Извещатель охранный поверхностный звуковой | шт. | 1107
449 | 1-323-370-322 | Кабель для обновления программы С2000-ВТИ | шт. | 202
450 | 589-488-178 | Кабель для подключения GSM-модемов к компьютеру (кабель 9(м)-9(п) 1,8м (SCF-12)) | шт. | 144
451 | 95-490-681 | Кабель к С2000 для ЭВМ | шт. | 654
452 | 577-768-021 | Кабель с преобразователем для програм. Сигнал-6Р Pros TE cable kit | шт. | 2907
453 | 1-061-865-595 | КВТ-10 Комплект измерения температуры и влажности в десяти точках, формирования графиков, архивации измененных значений, отображения в SCADA системе, с возможностью просмотра через Интернет | шт. | 66210
454 | 1-088-876-041 | КВТ-20 Комплект измерения температуры и влажности в двадцати точках, формирования графиков, архивации измененных значений, отображения в SCADA системе, с возможностью просмотра через Интернет | шт. | 77247
455 | 1-088-876-660 | КВТ-40 Комплект измерения температуры и влажности в сорока точках, формирования графиков, архивации измененных значений, отображения в SCADA системе, с возможностью просмотра через Интернет | шт. | 99321
456 | 1-088-877-272 | КВТ-60 Комплект измерения температуры и влажности в шестидесяти точках, формирования графиков, архивации измененных значений, отображения в SCADA системе, с возможностью просмотра через Интернет | шт. | 121395
457 | 10-466-001 | Клавиатура С2000-К | шт. | 8610
458 | 1-487-523-877 | Кожух защитный ИП - Кожух для защиты пожарных извещателей от механических повреждений | шт. | 607
459 | 1-471-949-829 | Контроллер двухпроводной линии с гальванической изоляцией С2000-КДЛ-2И исп.01 с двумя интерфейсами RS485 | шт. | 5506
460 | 10-468-001 | Контроллер двухпроводной линии связи С2000-КДЛ | шт. | 4208
461 | 92-911-594 | Контроллер доступа С2000-2 | шт. | 6056
462 | 94-615-972 | Контрольно-пусковой блок С2000-КПБ | шт. | 5022
463 | 856-133-245 | Кронштейн BOLID BR-101 | шт. | 1080
464 | 856-135-721 | Кронштейн BOLID BR-102 | шт. | 3900
465 | 856-135-799 | Кронштейн BOLID BR-103 | шт. | 3960
466 | 856-136-294 | Кронштейн BOLID BR-104 | шт. | 2904
467 | 856-136-761 | Кронштейн BOLID BR-105 | шт. | 2052
468 | 856-137-035 | Кронштейн BOLID BR-106 | шт. | 1812
469 | 856-137-387 | Кронштейн BOLID BR-107 | шт. | 3600
470 | 856-137-611 | Кронштейн BOLID BR-108 | шт. | 2904
471 | 987-577-170 | Кронштейн BOLID BR-110 | шт. | 7200
472 | 987-758-861 | Кронштейн BOLID BR-111 | шт. | 12219
473 | 2-114-310-842 | Кронштейн BOLID BR-112 | шт. | 4860
474 | 247-485-203 | Кронштейн для извещателя ИК адресного С2000-ИК | шт. | 132
475 | 1-008-946-179 | М2000-4ДА Модуль ввода-вывода. Аналоговых входов 4, дискретных выходов - 4. Поддержка интерфейса RS-485 (Modbus) | шт. | 3603
476 | 1-370-338-285 | М3000-ВВ-0010 - Модуль ввода-вывода. 20 реле, коммутируемый ток - до 5 А. Питание 12-24 В. Поддержка интерфейса RS-485 (Modbus) | шт. | 6879
477 | 1-664-866-190 | М3000-ВВ-1020 Модуль ввода-вывода по протоколу Modbus с дополнительным Wifi интерфейсом | шт. | 6723
478 | 962-968-756 | М3000-Т Инсат - Контроллер программируемый логический (ПЛК) с встроенной программой "Инсат" | шт. | 21840
479 | 1-704-538-081 | М3000-УСПД Устройство сбора и передачи данных | шт. | звоните
480 | 2-164-441-605 | МЕТАНнет Извещатель горючих газов метан/пропан пороговый | шт. | 3927
481 | 1-796-814-238 | Микрофонная консоль-20 Микрофонная консоль с 20 зонами речевой трансляции | шт. | 29823
482 | 2-109-798-769 | Мини компьютер (неттоп) с установленным АРМ С3000-100 | шт. | 66639
483 | 2-109-798-775 | Мини компьютер (неттоп) с установленным АРМ С3000-200 | шт. | 80940
484 | 2-131-965-336 | Мини компьютер (неттоп) с установленным АРМ С3000-400 | шт. | 114402
485 | 2-109-798-765 | Мини компьютер (неттоп) с установленным АРМ С3000-50 | шт. | 52338
486 | 1-619-231-100 | МИП-12 исп.100 (МИП-12-2/7П10) Модуль источника питания | шт. | 1575
487 | 1-619-667-993 | МИП-12 исп.101 (МИП-12-3/7П11) Модуль источника питания | шт. | 2328
488 | 1-619-667-995 | МИП-12 исп.102 (МИП-12-5/7П11) Модуль источника питания | шт. | 2574
489 | 1-619-667-997 | МИП-12 исп.103 (МИП-12-10/7М10) Модуль источника питания | шт. | 4590
490 | 1-540-341-810 | МИП-12 исп.20 (МИП-12-3/П5-Р-RS) Модуль источника питания МИП-12 исп.20 (МИП-12-3/П5-Р-RS) | шт. | 6552
491 | 1-619-667-999 | МИП-24 исп.100 (МИП-24-1/П10) Модуль источника питания | шт. | 1263
492 | 1-619-668-001 | МИП-24 исп.101 (МИП-24-2/7П11) Модуль источника питания | шт. | 2913
493 | 1-619-668-003 | МИП-24 исп.102 (МИП-24-5/7М10) Модуль источника питания | шт. | 4758
494 | 2-143-152-204 | МИП-24 исп.103 (МИП-24-10/7М11) Модуль источника питания | шт. | 6162
495 | 1-540-341-814 | МИП-24 исп.20 (МИП-24-2/П5-Р-RS) Модуль источника питания МИП-24 исп.20 (МИП-24-2/П5-Р-RS) | шт. | 6552
496 | 1-619-668-005 | МИП-48 исп.100 (МИП-48-2/7М10) Модуль источника питания | шт. | 4785
497 | 2-143-153-786 | МИП-48 исп.101 (МИП-48-5/7М11) Источник питания | шт. | 6357
498 | 819-279-765 | МК-1 ШПС - Монтажный комплект для крепления дополнительного оборудования на двери ШПС-12, ШПС-24 | шт. | 1169
499 | 169-305-001 | МК-2 монтажный комплект для ДИП-34А и С2000-ИП | шт. | 351
500 | 2-230-098-647 | МК-3 вставка | шт. | 105
501 | 1-170-581-448 | МК-3 монтажный комплект для ДИП-34А, С2000-ИП, ДИП-31 | шт. | 189
502 | 2-027-880-416 | МК-4 Монтажный комплект для ДИП | шт. | 163
503 | 1-933-595-769 | МК-5А Монтажный комплект для АБ | шт. | 495
504 | 1-933-802-793 | МК-7А Монтажный комплект для АБ | шт. | 495
505 | 783-410-257 | Модуль источника питания МИП-12 исп.01 (МИП-12-1/7ПЗ), 12В, 1А. | шт. | 1575
506 | 783-410-487 | Модуль источника питания МИП-12 исп.02 (МИП-12-1/ПЗ), 12В, 1,5А. | шт. | 1458
507 | 141-112-915 | Модуль контроля состояния резервированных источников питания "МКС РИП" | шт. | 1146
508 | 156-319-772 | Модуль преобразователя "МП 24/12 В исп.01" | шт. | 1169
509 | 394-262-257 | Модуль преобразователя "МП 24/12 В исп.02" | шт. | 1169
510 | 379-522-449 | Модуль преобразователя "МП 24/12 В" | шт. | 749
511 | 852-171-473 | Модуль преобразователя "МП 24/5В" | шт. | 693
512 | 856-146-800 | Монитор BOLID MO-122 | шт. | 19704
513 | 856-153-686 | Монитор BOLID MO-132 | шт. | 39000
514 | 1-348-123-371 | Мониторы для транспортных средств BOLID MO-107 | шт. | 30000
515 | 856-141-084 | Монтажная коробка BOLID BR-201 | шт. | 2731
516 | 856-141-342 | Монтажная коробка BOLID BR-202 | шт. | 1452
517 | 987-758-937 | Монтажная коробка BOLID BR-203 | шт. | 14663
518 | 987-758-596 | Монтажная коробка BOLID BR-204 | шт. | 2184
519 | 2-017-917-044 | Монтажная коробка BOLID BR-205 | шт. | 1530
520 | 2-114-306-105 | Монтажная коробка BOLID BR-206 | шт. | 2262
521 | 905-772-670 | Монтажный адаптер BOLID BR-303 | шт. | 1812
522 | 905-773-989 | Монтажный адаптер BOLID BR-304 | шт. | 1812
523 | 987-746-348 | Монтажный адаптер BOLID BR-305 | шт. | 1092
524 | 987-746-518 | Монтажный адаптер BOLID BR-306 | шт. | 1464
525 | 987-746-722 | Монтажный адаптер BOLID BR-307 | шт. | 1452
526 | 408-120-194 | МПН - Модуль подключения нагрузки | шт. | 101
527 | 1-619-668-007 | МППУ АСР Модуль подключения приборов учёта адресного счётчика расхода | шт. | 197
528 | 1-348-123-260 | Объектив BOLID LV-01 | шт. | 9102
529 | 1-348-123-313 | Объектив BOLID LV-02 | шт. | 15402
530 | 2-114-929-179 | Объектив BOLID LV-03 | шт. | 31500
531 | 2-114-930-223 | Объектив BOLID LV-04 | шт. | 41004
532 | 1-161-124-799 | ОПР-П003.1 Оповещатель пожарный речевой потолочный, 3 Вт, 8 Ом, 90...16000Гц | шт. | 807
533 | 1-150-027-867 | ОПР-П103.1 Оповещатель пожарный речевой потолочный, 3 Вт, линия 100 В | шт. | 951
534 | 1-145-563-745 | ОПР-П110.1 Оповещатель пожарный речевой потолочный, 10/5 Вт, линия 100 В | шт. | 1068
535 | 1-159-838-173 | ОПР-С003.1 Оповещатель пожарный речевой настенный, 3 Вт, 8 Ом, 100…18000Гц | шт. | 702
536 | 1-161-124-666 | ОПР-С006.1 Оповещатель пожарный речевой настенный, 6 Вт, 8 Ом, 100…18000Гц | шт. | 2289
537 | 1-145-563-069 | ОПР-С103.1 Оповещатель пожарный речевой настенный, 3/1 Вт, линия 100 В | шт. | 768
538 | 1-145-562-572 | ОПР-С106.1 Оповещатель пожарный речевой настенный, 6/3/1,5 Вт, линия 100 В | шт. | 2472
539 | 1-155-696-836 | ОПР-С120.1 Оповещатель пожарный речевой настенный, 20/10/5 Вт, линия 100 В | шт. | 2334
540 | 1-167-367-893 | ОПР-У110.1 Оповещатель пожарный речевой, 10/5 Вт, линия 100 В. Защита оболочки IP-56. От -50 до +50°С | шт. | 6891
541 | 1-167-367-585 | ОПР-У130.1 Оповещатель пожарный речевой, 30/15 Вт, линия 100 В. Защита оболочки IP-56. От -55 до +55°С | шт. | 6950
542 | 1-167-367-253 | ОПР-У150.1 Оповещатель пожарный речевой, 50/25 Вт, линия 100 В. Защита оболочки IP-56. От -55 до +55°С | шт. | 13719
543 | 2-121-761-416 | ОПС1000 исп.01 Сервер | шт. | 1162234
544 | 2-121-761-397 | ОПС1000 исп.02 Сервер | шт. | 1343153
545 | 2-122-002-235 | ОПС12000 исп.01 Сервер | шт. | 1636164
546 | 2-121-983-246 | ОПС12000 исп.02 Сервер | шт. | 1782238
547 | 2-121-980-521 | ОПС3000 исп.01 Сервер | шт. | 1293588
548 | 2-121-762-337 | ОПС3000 исп.02 Сервер | шт. | 1509358
549 | 2-122-002-953 | ОПС50000 исп.01 Сервер | шт. | 1946892
550 | 2-122-004-566 | ОПС50000 исп.02 Сервер | шт. | 2127814
551 | 2-126-708-649 | Орион Икс исп.1000 | шт. | 184001
552 | 2-126-708-729 | Орион Икс исп.12000 | шт. | 412001
553 | 2-126-708-717 | Орион Икс исп.3000 | шт. | 276000
554 | 2-126-709-035 | Орион Икс исп.50000 | шт. | 640001
555 | 99-879-426 | ПО "Монитор Орион Про" | шт. | 8712
556 | 1-466-871-621 | ПО "Сканер" СНГ (ABBYY PassportReader) - Пакет расширения «Орион Про». | шт. | 85800
557 | 99-879-856 | ПО Оперативная задача "ОЗ Орион Про" исп.10 | шт. | 34905
558 | 100-159-564 | ПО Оперативная задача "ОЗ Орион Про" исп.1024 | шт. | 392621
559 | 99-879-857 | ПО Оперативная задача "ОЗ Орион Про" исп.127 | шт. | 104781
560 | 99-879-893 | ПО Оперативная задача "ОЗ Орион Про" исп.20 | шт. | 61101
561 | 99-879-894 | ПО Оперативная задача "ОЗ Орион Про" исп.4 | шт. | 17382
562 | 99-879-895 | ПО Оперативная задача "ОЗ Орион Про" исп.512 | шт. | 261748
563 | 99-879-418 | ПО Центральный сервер Орион Про | шт. | 22588
564 | 1-868-247-085 | Поток-БКИ 2RS485 - Блок индикации и управления насосной станции. Два интерфейса RS-485 | шт. | 8439
565 | 1-520-887-052 | ППКУ пожарный "Сириус" - одна кольцевая линия для подключения до 127 адресных устройств (с возможностью подключения двух кольцевых линий) | шт. | 35567
566 | 1-383-438-060 | ППО КСПИ "Эгида" - Пультовой прибор СПИ "Эгида". Подключение до 1 тыс. объектов, до 200 тыс. зон. Возможность работы по основному и резервному каналам (GSM, Ethernet, телефон, радиоканал - Альтоника, RS-485, RS-232). Графическое отображение - сенсорный экран 15 дюймов. Возможность работы от встроенных аккумуляторов до 48 час. | шт. | 503361
567 | 446-416-876 | Преобразователь интерфейсов RS232-TTL | шт. | 737
568 | 318-551-977 | Преобразователь интерфейсов USB-RS232 | шт. | 1548
569 | 250-774-852 | Преобразователь интерфейсов USB-RS485 | шт. | 2691
570 | 409-248-491 | Преобразователь протокола С2000-ПП | шт. | 1731
571 | 141-112-769 | Преобразователь С2000-USB | шт. | 2613
572 | 92-246-439 | Преобразователь/повторитель С2000-ПИ | шт. | 4805
573 | 129-175-630 | Прибор приемно-контрольный охранно-пожарный "Сигнал-20М" | шт. | 7568
574 | 110-058-274 | Пульт контроля и управления охранно-пожарный С2000М | шт. | 12513
575 | 92-245-954 | Пульт контроля и управления С2000-КС | шт. | 5166
576 | 856-156-645 | Пульт управления поворотными видеокамерами BOLID RC-01 | шт. | 33972
577 | 91-388-793 | Пульт управления С2000-ПУ | шт. | 1036
578 | 1-826-033-157 | Распознавание лиц исп.01 - Идентификация лиц с неограниченной базой лиц. Включает захват лиц, оценку демографии, поиск по лицу или атрибутам. Без поиска в БД. Цена за 1 видео канал. Поставляется с ключом защиты | шт. | 58274
579 | 362-339-194 | Расширитель адресный С2000-АР1 исп. 01 | шт. | 771
580 | 10-458-001 | Расширитель адресный С2000-АР1 исп. 02 | шт. | 771
581 | 120-682-763 | Расширитель адресный С2000-АР1 исп. 03 | шт. | 1091
582 | 286-601-864 | Расширитель адресный С2000-АР1 исп. 04 | шт. | 639
583 | 236-194-836 | Расширитель адресный С2000-АР1 с ИО 102-20 | шт. | 1099
584 | 10-460-001 | Расширитель адресный С2000-АР2 исп.02 | шт. | 924
585 | 10-462-001 | Расширитель адресный С2000-АР8 | шт. | 2972
586 | 10-378-001 | Резервированный источник питания РИП-12 исп. 04 (РИП-12-2/7М2) | шт. | 4914
587 | 127-834-140 | Резервированный источник питания РИП-12 исп. 05 (РИП-12-8/17М1) | шт. | 9855
588 | 22-701-001 | Резервированный источник питания РИП-12 исп.01 (РИП-12-3/17М1) | шт. | 6606
589 | 10-376-001 | Резервированный источник питания РИП-12 исп.02 ( РИП-12-2/7М1) | шт. | 5526
590 | 152-898-285 | Резервированный источник питания РИП-12 исп.03 (РИП-12-1/7М2) | шт. | 3693
591 | 301-318-825 | Резервированный источник питания РИП-12 исп.06 (РИП-12-6/80М3-Р) | шт. | 12768
592 | 1-261-862-605 | Резервированный источник питания РИП-12 исп.100 (РИП-12-3/7М6-V1) 13,6В 3А | шт. | 3058
593 | 1-261-866-748 | Резервированный источник питания РИП-12 исп.101 (РИП-12-5/17М7-V1) 13,6В 5А | шт. | 4805
594 | 1-261-868-245 | Резервированный источник питания РИП-12 исп.104 (РИП-12-3/7М6-V4) 13,6В 3А. 4 выходных канала с максимальным током до 1А (но - не более 3 А) | шт. | 3604
595 | 1-261-868-914 | Резервированный источник питания РИП-12 исп.108 (РИП-12-5/17М7-V8) 13,6В 5А. 8 выходных канала с максимальным током до 1А (но - не более 5 А) | шт. | 5460
596 | 385-018-606 | Резервированный источник питания РИП-12 исп.11 (РИП-12-1/7П2) | шт. | 2769
597 | 1-408-785-167 | Резервированный источник питания РИП-12 исп.116 (РИП-12-10/17М7-V16) 13,6В 10А. 16 выходных канала с максимальным током до 1А (но - не более 10А) | шт. | 9173
598 | 358-815-830 | Резервированный источник питания РИП-12 исп.12 (РИП-12-2/7М1-Р) | шт. | 6423
599 | 456-242-038 | Резервированный источник питания РИП-12 исп.14 (РИП-12-2/7П2-Р) | шт. | 4680
600 | 589-661-567 | Резервированный источник питания РИП-12 исп.15 (РИП-12-3/17М1-Р) | шт. | 7749
601 | 589-663-111 | Резервированный источник питания РИП-12 исп.16 (РИП-12-3/17П1-Р) | шт. | 6540
602 | 589-663-178 | Резервированный источник питания РИП-12 исп.17 (РИП-12-8/17М1-Р) | шт. | 10818
603 | 673-021-200 | Резервированный источник питания РИП-12 исп.18 (РИП-12-3/17П1) | шт. | 6033
604 | 902-523-596 | Резервированный источник питания РИП-12 исп.20 (РИП-12-1/7М2-Р). Метал.корпус со стеклом | шт. | 4719
605 | 234-323-506 | Резервированный источник питания РИП-12 исп.50 (РИП-12-3/17М1-Р-RS) | шт. | 9114
606 | 589-663-228 | Резервированный источник питания РИП-12 исп.51 (РИП-12-3/17П1-Р-RS) | шт. | 8283
607 | 456-242-332 | Резервированный источник питания РИП-12 исп.54 (РИП-12-2/7П2-Р-RS) | шт. | 5070
608 | 837-788-908 | Резервированный источник питания РИП-12 исп.56 (РИП-12-6/80М3-Р-RS) | шт. | 13599
609 | 91-065-344 | Резервированный источник питания РИП-24 исп.01 (РИП-24-3/7М4) | шт. | 7878
610 | 10-386-001 | Резервированный источник питания РИП-24 исп.02 (РИП-24-1/7М4) | шт. | 6423
611 | 10-388-001 | Резервированный источник питания РИП-24 исп.04 (РИП-24-1/4М2) | шт. | 5280
612 | 388-365-879 | Резервированный источник питания РИП-24 исп.06 (РИП-24-4/40М3-Р) | шт. | 12768
613 | 358-816-054 | Резервированный источник питания РИП-24 исп.11 (РИП-24-3/7М4-Р) | шт. | 8673
614 | 365-482-467 | Резервированный источник питания РИП-24 исп.12 (РИП-24-1/7М4-P) | шт. | 7242
615 | 589-663-309 | Резервированный источник питания РИП-24 исп.15 (РИП-24-3/7М4-Р) | шт. | 9516
616 | 589-663-356 | Резервированный источник питания РИП-24 исп.50 (РИП-24-2/7М4-Р-RS) | шт. | 10296
617 | 589-663-427 | Резервированный источник питания РИП-24 исп.51 (РИП-24-2/7П1-Р-RS) | шт. | 8724
618 | 837-789-610 | Резервированный источник питания РИП-24 исп.56 (РИП-24-4/40М3-Р-RS) | шт. | 13599
619 | 1-141-967-518 | Резервированный источник питания РИП-48 исп.01 (РИП-48-4/17М3-Р-RS) 48 В, 4 А, возможность питания устройств с POE | шт. | 21738
620 | 557-244-655 | Реле Контроля Напряжения Фаз двухканальные для ШКП выпускаемых до 10.08.2012 | шт. | 2614
621 | 1-917-714-956 | Рельсы для ИБП | шт. | 6372
622 | 2-162-590-424 | РЗТ-101 Решётка защитная термоэлемента извещателей С2000-Спектрон-101-Т-Р (Н) | шт. | 1677
623 | 1-147-622-453 | РИП-12 исп.60 (РИП-12-3/17М1-Р-Modbus) - Резервированный источник питания для систем автоматизации, 12 В, 3 А (металлич.корпус) | шт. | 9945
624 | 1-147-622-442 | РИП-12 исп.61 (РИП-12-3/17П1-Р-Modbus) - Резервированный источник питания для систем автоматизации, 12 В, 3 А (пластиковый корпус) | шт. | 9243
625 | 1-540-341-821 | РИП-24 исп.57 (РИП-24-8/40М3-Р-RS) Резервированный источник питания | шт. | 17160
626 | 1-949-604-885 | Рупор исп.02 2RS485 - Блок речевого оповещения (два интерфейса RS-485) | шт. | 4149
627 | 1-949-606-995 | Рупор исп.03 2RS485 - Блок речевого оповещения (два интерфейса RS-485) | шт. | 7067
628 | 1-185-890-379 | Рупор-300 - Блок речевого оповещения для трансляции записанных или внешних речевых сообщений | шт. | 48549
629 | 1-185-890-594 | Рупор-300-МК - Адресный модуль контроля линии, питание от линии оповещения от блока Рупор-300 | шт. | 1723
630 | 1-104-308-879 | Рупор-АР-МВ Аналоговый расширитель для удаленного подключения микрофона | шт. | 1052
631 | 1-104-309-689 | Рупор-АР-МР Модуль расширения для преобразования сигнала от "Рупор-АР-МР" , формирования ауди сигнала и сигнала управления для подключения блоков речевого оповещения | шт. | 606
632 | 1-949-610-296 | Рупор-БР 2RS485 - Блок расширения (два интерфейса RS-485) | шт. | 6607
633 | 1-692-648-901 | Рупор-ДА исп.02 Абонентская вызывная панель | шт. | 2574
634 | 1-679-457-935 | Рупор-ДБ исп.02 Диспетчерский блок | шт. | 7437
635 | 1-680-261-348 | Рупор-ДК исп.02 Коммутационный блок | шт. | 3432
636 | 1-295-616-209 | С-600 "Байкал" (BOLID)-У-С-15-0,6-RS4 - Теплосчетчик с ультразвуковым преобразователем расхода | шт. | звоните
637 | 1-295-920-773 | С-600 "Байкал" (BOLID)-У-С-15-0,6-Р - Теплосчетчик с ультразвуковым преобразователем расхода, радиоинтерфейс LoRaWAN | шт. | 6570
638 | 1-295-920-894 | С-600 "Байкал" (BOLID)-У-С-20-1,5-RS4 - Теплосчетчик с ультразвуковым преобразователем расхода | шт. | 5498
639 | 1-295-921-755 | С-600 "Байкал" (BOLID)-У-С-20-1,5-Р - Теплосчетчик с ультразвуковым преобразователем расхода, радиоинтерфейс LoRaWAN | шт. | 7425
640 | 1-224-291-119 | С2000-BioAccess-F22 Считыватель с контроллером по отпечаткам пальцев, имеет встроенный считыватель проксимити карт EM-Marin и клавиатуру для ввода пароля. | шт. | 20802
641 | 642-285-442 | С2000-BioAccess-MA300 Считыватель отпечатков пальцев с контроллером. Объём памяти - 1500 отпечатков пальцев | шт. | 14562
642 | 1-224-291-013 | С2000-BIOAccess-SB101TC Считыватель с контроллером по лицу, отпечаткам пальцев, имеет встроенный считыватель проксимити карт EM-Marin и клавиатуру для ввода пароля. | шт. | 31200
643 | 1-647-006-490 | С2000-BIOAccess-SF10T - Считыватель с контроллером по лицу, по пальцам и проксимити картам стандарта EM-Marin. Распознавание защитной маски. Измерение температуры тела. | шт. | 119601
644 | 2-254-262-101 | С2000-BIOAccess-SF50 Биометрический контроллер доступа | шт. | 67860
645 | 1-540-341-830 | С2000-BIOAccess-ZK9500 Считыватель отпечатков пальцев | шт. | 5592
646 | 141-112-772 | С2000-Ethernet - Преобразователь интерфейсов RS-485/RS-232 в Ethernet | шт. | 3876
647 | 1-257-248-343 | С2000-PGE исп.01 - Устройство оконечное объектовое предназначено для передачи событий с приборов системы «Орион» по сетям GSM и Ethernet | шт. | 5331
648 | 1-153-592-391 | С2000-WiFi - Преобразователь интерфейса RS-485 в беспроводную компьютерную сеть Wi-Fi. Питание напряжением от 5 до 35 В, ток 200 мА | шт. | 1674
649 | 885-534-904 | С2000-АПА автономный программатор адресов устройств, подключаемых к приборам С2000-КДЛ или Сигнал-10 | шт. | 10526
650 | 236-194-840 | С2000-АР1 с ИП 103-5/4 | шт. | 1005
651 | 2-160-214-041 | С2000-Барьер-Exi Барьер искробезопасности | шт. | 4680
652 | 2-143-154-336 | С2000-БОС Оповещатель светозвуковой адресный | шт. | 2457
653 | 369-938-242 | С2000-БРШС-Ех - Адресный блок расширения на 2 искробезопасных ШС, [Exia]IICХ, IP65, -40…+55°С | шт. | 23680
654 | 1-241-701-791 | С2000-ВТИ - Адресный датчик температуры и влажности. Отображение на ЖКИ дисплее | шт. | 2535
655 | 1-378-995-611 | С2000-ВТИ исп. 01 - Адресный датчик температуры (от -10 до +55°С, точность ±0,4°С), влажности ( от 0 до 100%, точность 3%) и угарного газа СО ( от 0 до 99 ppm, точность в диапазоне от 20 до 80% ±3 ppm). Отображение на ЖКИ дисплее. | шт. | 5280
656 | 1-444-889-883 | С2000-Грация исп.01 - Охранный объемный потолочный оптико-электронный адресный извещатель | шт. | 1560
657 | 698-956-074 | С2000-ДЗ Датчик затопления адресный | шт. | 1431
658 | 1-822-818-990 | С2000-ИП-03-Exi Извещатель пожарный тепловой максимально-дифференциальный адресно-аналоговый взрывозащищенный | шт. | 2604
659 | 2-181-084-575 | С2000-ИП-03-С Извещатель пожарный тепловой максимально-дифференциальный адресно-аналоговый | шт. | 1575
660 | 808-395-871 | С2000-ИПГ Извещатель пожарный газовый и тепловой максимально-дифференциальный адресно-аналоговый | шт. | 3888
661 | 989-754-615 | С2000-ИПДЛ исп.100 - Извещатель пожарный линейный однопозиционный адресно-аналоговый, питается по двухпроводной линии от "С2000-КДЛ". Дальность 25-100 м. | шт. | 24882
662 | 989-754-935 | С2000-ИПДЛ исп.120 - Извещатель пожарный линейный однопозиционный адресно-аналоговый, питается по двухпроводной линии от "С2000-КДЛ". Дальность 30-120 м. | шт. | 31650
663 | 989-754-303 | С2000-ИПДЛ исп.60 - Извещатель пожарный линейный однопозиционный адресно-аналоговый, питается по двухпроводной линии от "С2000-КДЛ". Дальность 5-60 м. | шт. | 19521
664 | 989-754-479 | С2000-ИПДЛ исп.80 - Извещатель пожарный линейный однопозиционный адресно-аналоговый, питается по двухпроводной линии от "С2000-КДЛ". Дальность 20-80 м. | шт. | 21450
665 | 1-540-341-846 | С2000-ИПДЛ-Д Извещатель пожарный дымовой оптико-электронный линейный "С2000-ИПДЛ-Д" | шт. | 21450
666 | 937-852-675 | С2000-КДЛ-Modbus - Контроллер двупроводной линии связи с гальванической изоляцией (до 127 адресных устройств - датчиков или реле). Поддержка интерфейса RS-485 (Modbus) | шт. | 7223
667 | 1-520-905-251 | С2000-КДЛ-С - Контроллер двухпроводной линии связи | шт. | 3783
668 | 2-012-752-714 | С2000-КТ исп.01 Кнопка тревожная адресная | шт. | 1130
669 | 2-121-164-747 | С2000-КТ исп.02 Кнопка тревожная адресная | шт. | 1139
670 | 1-277-599-766 | С2000-ОПЗ - Оповещатель звуковой адресный, применяется с С2000-КДЛ (белый) | шт. | 3064
671 | 862-146-672 | С2000-ОПЗ - Оповещатель звуковой адресный, применяется с С2000-КДЛ (красный) | шт. | 3064
672 | 881-370-014 | С2000-ОСТ исп.00 Оповещатель световой адресный с надписью "Пожар". | шт. | 1476
673 | 881-370-077 | С2000-ОСТ исп.01 Оповещатель световой адресный с надписью "Выход". | шт. | 1476
674 | 881-370-069 | С2000-ОСТ исп.02 Оповещатель световой адресный с надписью "Автоматика отключена". | шт. | 1476
675 | 881-370-123 | С2000-ОСТ исп.03 Оповещатель световой адресный с надписью "Газ! Уходи!". | шт. | 1476
676 | 881-370-142 | С2000-ОСТ исп.04 Оповещатель световой адресный с надписью "Газ! Не входи!". | шт. | 1476
677 | 881-370-162 | С2000-ОСТ исп.05 Оповещатель световой адресный с надписью "Порошок! Уходи!". | шт. | 1476
678 | 881-370-188 | С2000-ОСТ исп.06 Оповещатель световой адресный с надписью "Порошок! Не входи!". | шт. | 1476
679 | 920-346-438 | С2000-ОСТ исп.07 Оповещатель световой адресный с надписью "Стрелка влево". | шт. | 1476
680 | 920-346-477 | С2000-ОСТ исп.08 Оповещатель световой адресный с надписью "Стрелка вправо". | шт. | 1476
681 | 920-346-706 | С2000-ОСТ исп.09 Оповещатель световой адресный с надписью "человек влево вниз". | шт. | 1476
682 | 920-346-794 | С2000-ОСТ исп.10 Оповещатель световой адресный с надписью "человек вправо вниз". | шт. | 1476
683 | 920-346-938 | С2000-ОСТ исп.11 Оповещатель световой адресный с надписью "Запасный выход". | шт. | 1476
684 | 1-167-068-389 | С2000-ОСТ исп.12 Оповещатель световой адресный с надписью "Человек вправо". | шт. | 1476
685 | 1-167-068-653 | С2000-ОСТ исп.13 Оповещатель световой адресный с надписью "Инвалид вправо". | шт. | 1476
686 | 1-167-069-024 | С2000-ОСТ исп.14 Оповещатель световой адресный с надписью "МЕСТО СБОРА". | шт. | 1476
687 | 1-167-069-430 | С2000-ОСТ исп.15 Оповещатель световой адресный с надписью "БЕЗОПАСНАЯ ЗОНА МГН". | шт. | 1476
688 | 1-193-665-010 | С2000-ОСТ исп.18 Оповещатель световой адресный с надписью "Человек влево". | шт. | 1476
689 | 724-882-153 | С2000-Периметр Контроллер по интерфейсу RS-485 до 64 периметровых извещателей | шт. | 4578
690 | 698-955-940 | С2000-Пирон извещатель адресный охранный | шт. | 5187
691 | 698-955-996 | С2000-Пирон-Ш извещатель адресный охранный поверхностный | шт. | 5289
692 | 1-239-949-001 | С2000-ПКВ - Взрывозащищенное исполнение ПКУ С2000М с возможностью установки до 3 приборов типа С2000-КДЛ, С2000-4, С2000-КПБ | шт. | 229051
693 | 1-622-292-881 | С2000-ПКР Привод клапана реверсивный адресный | шт. | 8724
694 | 1-153-791-517 | С2000-ПЛ - Извещатель пламени ИК адресный. Чувствительность к ТП5, ТП6 - 25 м. Корпус из металла, защита оболочки IP65. Питается по двухпроводной линии от "С2000-КДЛ" | шт. | 6501
695 | 2-138-195-664 | С2000-РПИ исп.02 Радиоповторитель интерфейсов RS232/RS485 | шт. | 6167
696 | 1-153-792-883 | С2000-СМК исп.04 - Извещатель магнитоконтактный адресный, длина подсоединительных проводов - 0,2 м | шт. | 590
697 | 1-153-794-682 | С2000-СМК исп.05 - Извещатель магнитоконтактный адресный, длина подсоединительных проводов - 1,5 м | шт. | 631
698 | 1-153-795-958 | С2000-СМК исп.06 - Извещатель магнитоконтактный адресный, длина подсоединительных проводов - 0,2 м, возможность установки на металлические конструкции | шт. | 632
699 | 1-153-795-753 | С2000-СМК исп.07 - Извещатель магнитоконтактный адресный, длина подсоединительных проводов - 1,5 м, возможность установки на металлические конструкции | шт. | 690
700 | 1-680-261-352 | С2000-СП2 исп.03 Блок сигнально-пусковой адресный | шт. | 3061
701 | 599-757-968 | С2000-СП4/220 - Адресный блок для управления приводом (дымоудаления и т.п.) с рабочим напряжением 220 В. | шт. | 3927
702 | 1-683-624-980 | С2000-СП4/220 исп.01 Блок сигнально-пусковой | шт. | 4578
703 | 2-015-212-180 | С2000-СП4/220 исп.02 Блок сигнально-пусковой | шт. | 2729
704 | 599-757-928 | С2000-СП4/24 - Адресный блок для управления приводом (дымоудаления и т.п.) с рабочим напряжением 24 В. | шт. | 3105
705 | 1-677-211-932 | С2000-СП4/24 исп.01 Блок сигнально-пусковой | шт. | 3810
706 | 859-195-358 | С2000-Спектрон-101-Т-Р Извещатель пожарный тепловой максимально-дифференциальный адресный. Корпус из аллюминиевого сплава, защита оболочки IP67. Маркировка взрывозащиты 1Exd[ia]IICT4/Т5/Т6 X. | шт. | 12519
707 | 859-195-963 | С2000-Спектрон-101-Т-Р-Н Извещатель пожарный тепловой максимально-дифференциальный адресный. Корпус из нержавеющей стали, защита оболочки IP67. Маркировка взрывозащиты 1Exd[ia]IICT4/Т5/Т6 X. | шт. | 21945
708 | 748-828-232 | С2000-Спектрон-207 Извещатель пламени ИК адресный | шт. | 11076
709 | 1-264-099-142 | С2000-Спектрон-207-Exi - Извещатель пламени ИК адресный. Чувствительность - 1 класс по ГОСТ Р 53325-2012. Корпус из пластика, защита оболочки IP66 | шт. | 16848
710 | 1-264-099-236 | С2000-Спектрон-207-Exi-М - Извещатель пламени ИК адресный. Чувствительность - 1 класс по ГОСТ Р 53325-2012. Корпус из металла, защита оболочки IP68 | шт. | 19773
711 | 1-264-099-980 | С2000-Спектрон-207-Exm - Извещатель пламени ИК адресный. Чувствительность - 1 класс по ГОСТ Р 53325-2012. Корпус из пластика, защита оболочки IP68 | шт. | 16863
712 | 1-264-100-290 | С2000-Спектрон-207-Exm-М - Извещатель пламени ИК адресный. Чувствительность - 1 класс по ГОСТ Р 53325-2012. Корпус из металла, защита оболочки IP68 | шт. | 19773
713 | 1-264-098-757 | С2000-Спектрон-207-М - Извещатель пламени ИК адресный. Чувствительность - 1 класс по ГОСТ Р 53325-2012. Корпус из металла, защита оболочки IP68 | шт. | 12429
714 | 1-074-693-043 | С2000-Спектрон-512-Exd-А-ИПР-В - Извещатель пожарный ручной взрывозащищенный адресный. Корпус из алюминиевого сплава | шт. | 17604
715 | 1-074-693-901 | С2000-Спектрон-512-Exd-А-УДП-01 Устройство дистанционного пуска взрывозащищенное адресное. "Пуск пожаротушения". Корпус из алюминиевого сплава. Кабельные вводы в комплекте | шт. | 18735
716 | 1-074-693-951 | С2000-Спектрон-512-Exd-А-УДП-02 Устройство дистанционного пуска взрывозащищенное адресное. "Пуск дымоудаления". Корпус из алюминиевого сплава. Кабельные вводы в комплекте | шт. | 18735
717 | 1-074-694-064 | С2000-Спектрон-512-Exd-А-УДП-03 Устройство дистанционного пуска взрывозащищенное адресное. "Аварийный выход". Корпус из алюминиевого сплава. Кабельные вводы в комплекте | шт. | 18735
718 | 1-074-693-300 | С2000-Спектрон-512-Exd-Н-ИПР-В Извещатель пожарный ручной взрывозащищенный адресный. Корпус из нержавеющей стали | шт. | 27729
719 | 1-075-418-665 | С2000-Спектрон-512-Exd-Н-УДП-01 Устройство дистанционного пуска взрывозащищенное адресное. "Пуск пожаротушения". Корпус из нержавеющей стали.Кабельные вводы в комплекте | шт. | 27807
720 | 1-075-418-750 | С2000-Спектрон-512-Exd-Н-УДП-02 Устройство дистанционного пуска взрывозащищенное адресное. "Пуск дымоудаления". Корпус из нержавеющей стали.Кабельные вводы в комплекте | шт. | 27807
721 | 1-075-418-829 | С2000-Спектрон-512-Exd-Н-УДП-03 Устройство дистанционного пуска взрывозащищенное адресное. "Аварийный выход". Корпус из нержавеющей стали.Кабельные вводы в комплекте | шт. | 27807
722 | 859-188-669 | С2000-Спектрон-607 Извещатель пламени ИК/УФ адресный. Чувствительность по ГОСТ Р 53325-2012 - 1 класс. Устойчив к сварке и солнечному свету. Корпус из пластика, защита оболочки IP68. | шт. | 34932
723 | 788-092-569 | С2000-Спектрон-607-Exd-M - Извещатель пламени ИК/УФ адресный. Корпус из оцинкованной стали, защита оболочки IP68 | шт. | 110955
724 | 788-092-112 | С2000-Спектрон-607-Exd-Н - Извещатель пламени ИК/УФ адресный. Корпус из нержавеющей стали, защита оболочки IP68 | шт. | 129117
725 | 859-193-463 | С2000-Спектрон-607-Exi Извещатель пламени ИК/УФ адресный. Чувствительность по ГОСТ Р 53325-2012-1 класс. Устойчив к сварке и солнечному свету. Корпус из пластика, защита оболочки IP68. Маркировка взрывозащиты 0ExiaIICT4 X. | шт. | 46242
726 | 859-189-333 | С2000-Спектрон-608 Извещатель пламени ИК/УФ адресный. Чувствительность к ТП5 - 30 м, ТП6 - 12 м. Корпус из пластика, защита оболочки IP66. | шт. | 30888
727 | 859-195-044 | С2000-Спектрон-608-Exi Извещатель пламени ИК/УФ адресный. Чувствительность к ТП5 - 30 м, ТП6 - 12 м. Корпус из пластика, защита оболочки IP68. Маркировка взрывозащиты 0ExiaIICT4 X. | шт. | 38415
728 | 2-088-244-579 | С2000-Спектрон-807 Извещатель пожарный пламени многодиапазонный (3ИК) адресный ИП330 «Спектрон» | шт. | 35076
729 | 2-089-111-126 | С2000-Спектрон-807-Exi Извещатель пожарный пламени многодиапазонный (3ИК) адресный ИП330 «Спектрон» | шт. | 46254
730 | 2-089-127-724 | С2000-Спектрон-807-Exi-М Извещатель пожарный пламени многодиапазонный (3ИК) адресный ИП330 «Спектрон» | шт. | 50571
731 | 2-089-129-669 | С2000-Спектрон-807-Exi-Н Извещатель пожарный пламени многодиапазонный (3ИК) адресный ИП330 «Спектрон» | шт. | 54054
732 | 2-089-631-719 | С2000-Спектрон-807-Exm Извещатель пожарный пламени многодиапазонный (3ИК) адресный ИП330 «Спектрон» | шт. | 46254
733 | 2-089-633-546 | С2000-Спектрон-807-Exm-М Извещатель пожарный пламени многодиапазонный (3ИК) адресный ИП330 «Спектрон» | шт. | 50571
734 | 2-089-635-362 | С2000-Спектрон-807-Exm-Н Извещатель пожарный пламени многодиапазонный (3ИК) адресный ИП330 «Спектрон» | шт. | 54054
735 | 2-089-967-339 | С2000-Спектрон-807-М Извещатель пожарный пламени многодиапазонный (3ИК) адресный ИП330 «Спектрон» | шт. | 39924
736 | 2-089-968-508 | С2000-Спектрон-807-Н Извещатель пожарный пламени многодиапазонный (3ИК) адресный ИП330 «Спектрон» | шт. | 43980
737 | 859-196-160 | С2000-Спектрон-ИБ Барьер искрозащитный. Корпус из пластика, защита оболочки IP42. | шт. | 7398
738 | 92-044-113 | С2000-СТ исп.02 Извещатель охранный поверхностный звуковой адресный | шт. | 1560
739 | 1-540-341-736 | С2000-СТ исп.04 - Акустический адресный охранный извещатель с функцией анти-маскирования и самотестирования. Интеллектуальный алгоритм. На стекло толщиной от 2,5 до 8 мм. Дальность 6 м. | шт. | 1603
740 | 1-865-446-625 | С2000-УТ-111 Турникет-трипод | шт. | 83857
741 | 1-917-074-884 | С2000-УТ-112 Турникет-трипод | шт. | 91006
742 | 1-917-079-440 | С2000-УТ-113 Турникет-трипод | шт. | 88147
743 | 1-917-081-728 | С2000-УТ-114 Турникет-трипод | шт. | 95296
744 | 1-917-097-646 | С2000-УТ-121 Турникет-трипод | шт. | 85286
745 | 1-917-097-259 | С2000-УТ-122 Турникет-трипод | шт. | 92437
746 | 1-919-997-834 | С2000-УТ-123 Турникет-трипод | шт. | 89576
747 | 1-917-097-768 | С2000-УТ-124 Турникет-трипод | шт. | 96727
748 | 140-150-991 | С2000-ШИК Извещатель охранный поверхностный оптико-электронный адресный | шт. | 1521
749 | 1-561-663-515 | С2000М исп.02 Пульт контроля и управления охранно-пожарный | шт. | 12513
750 | 1-540-341-849 | С2000Р-АРР125 Адресный радиорасширитель "С2000Р-АРР125" | шт. | 4149
751 | 809-871-967 | С2000Р-АСР2 - Счетчик расхода адресный радиоканальный | шт. | 3555
752 | 1-988-333-297 | С2000Р-БУ Радиобрелок | шт. | 2016
753 | 1-210-471-443 | С2000Р-ВТИ - Датчик температуры и влажности адресный радиоканальный. Отображение на ЖКИ дисплее. Работает с С2000Р-АРР32 | шт. | 3237
754 | 1-234-088-768 | С2000Р-ВТИ исп.01 - Датчик температуры, влажности и угарного газа СО адресный радиоканальный | шт. | 5772
755 | 1-174-667-150 | С2000Р-ДЗ - Датчик затопления адресный радио канальный. Работает с С2000Р-АРР32 | шт. | 2550
756 | 1-695-255-292 | С2000Р-ДЗ исп.01 Датчик затопления адресный радиоканальный | шт. | 2562
757 | 781-752-081 | С2000Р-ДИП Дымовой оптико-электронный радиоканальный пожарный извещатель, адресно-аналоговый | шт. | 2907
758 | 790-184-976 | С2000Р-ИК - Охранный объемный оптико-электронный адресный радиоканальный извещатель, дальность 12 м. | шт. | 4119
759 | 1-033-642-020 | С2000Р-ИК исп.02 - Охранный объемный оптико-электронный адресный радиоканальный извещатель, защита от животных, дальность 12 м. | шт. | 4119
760 | 2-133-955-778 | С2000Р-КТ Кнопка тревожная радиоканальная | шт. | 1716
761 | 932-204-262 | С2000Р-ОСТ исп.00 - Оповещатель световой радиоканальный с надписью "Пожар" | шт. | 2994
762 | 932-204-757 | С2000Р-ОСТ исп.01 - Оповещатель световой радиоканальный с надписью "Выход" | шт. | 2994
763 | 932-204-977 | С2000Р-ОСТ исп.02 - Оповещатель световой радиоканальный с надписью "Автоматика отключена" | шт. | 2994
764 | 932-205-207 | С2000Р-ОСТ исп.07 - Оповещатель световой радиоканальный с надписью "Стрелка влево" | шт. | 2994
765 | 932-205-482 | С2000Р-ОСТ исп.08 - Оповещатель световой радиоканальный с надписью "Стрелка вправо" | шт. | 2994
766 | 932-205-665 | С2000Р-ОСТ исп.09 - Оповещатель световой радиоканальный с надписью "Человек влево вниз" | шт. | 2994
767 | 932-205-896 | С2000Р-ОСТ исп.10 - Оповещатель световой радиоканальный с надписью "Человек вправо вниз" | шт. | 2994
768 | 932-206-080 | С2000Р-ОСТ исп.11 - Оповещатель световой радиоканальный с надписью "Запасный выход" | шт. | 2994
769 | 1-241-979-971 | С2000Р-Пирон извещатель радиоканальный адресный охранный | шт. | 9020
770 | 1-241-980-038 | С2000Р-Пирон-Ш извещатель радиоканальный адресный охранный поверхностный | шт. | 9020
771 | 794-814-798 | С2000Р-РМ - Релейный радиоканальный модуль | шт. | 3635
772 | 794-814-679 | С2000Р-РМ исп.01 - Релейный радиоканальный модуль | шт. | 2924
773 | 1-796-814-319 | С2000Р-Розетка Розеточный модуль радиоканальный | шт. | 3225
774 | 1-540-341-853 | С2000Р-РР Ретранслятор радиоканальный "С2000Р-РР" | шт. | 3003
775 | 1-195-569-383 | С2000Р-Сдвиг - Охранный инерционный и магнитоконтактный адресный радиоканальный извещатель | шт. | 2060
776 | 1-195-569-701 | С2000Р-Сдвиг исп.01 - Охранный инерционный адресный радиоканальный извещатель | шт. | 1960
777 | 1-195-570-080 | С2000Р-Сдвиг исп.02 - Охранный магнитоконтактный адресный радиоканальный извещатель | шт. | 1871
778 | 790-186-430 | С2000Р-Сирена - Оповещатель свето звуковой радиоканальный. Уровень звукового давления 100 дБ на 1 м. | шт. | 11981
779 | 790-185-850 | С2000Р-СМК - Охранный магнитоконтактный адресный радиоканальный извещатель. Дополнительная контролируемая цепь. Контроль вскрытия корпуса, отрыва от стены, поднесения внешнего магнита. | шт. | 3447
780 | 1-428-082-858 | С2000Р-Спектрон-609-Exd-А - Извещатель пламени ИК/УФ радиоканальный (из алюм) | шт. | 103194
781 | 1-428-698-405 | С2000Р-Спектрон-609-Exd-М - Извещатель пламени ИК/УФ радиоканальный (из стали) | шт. | 114660
782 | 1-428-082-932 | С2000Р-Спектрон-609-Exd-Н - Извещатель пламени ИК/УФ радиоканальный (из нержав) | шт. | 132678
783 | 1-609-653-976 | С2000Р-СТ исп.01 Извещатель охранный поверхностный звуковой радиоканальный | шт. | 4762
784 | 882-507-334 | С2000Р-ШИК - Охранный поверхностный оптико-электронный адресный радиоканальный извещатель, зона обнаружения 8х5 м. Время работы от основного элемента - 7 лет. Батарея в комплекте. | шт. | 2879
785 | 1-752-716-081 | СВК15-3-8-1-Б3 Универсальный счетчик воды типа СВК с беспроводным модулем С2000Р-АСР1 | шт. | 3600
786 | 1-261-897-824 | Сервер ОПС-СКД127 исп.1 - АРМ Орион Про для ОПС- до 10 000 датчиков и СКД- до 50 считывателей, до 2000 сотрудников. Системный блок - корпус 2U в стойку 19’, клавиатура, мышь. ПО - ОС, Сервер Орион Про, ОЗ исп.127, АБД, ГО, УРВ | компл. | 885042
787 | 1-261-898-394 | Сервер ОПС-СКД127 исп.2 - АРМ Орион Про для ОПС- до 10 000 датчиков и СКД- до 50 считывателей, до 2000 сотрудников. Системный блок - MidiTower, клавиатура, мышь. ПО - ОС, Сервер Орион Про, ОЗ исп.127, АБД, ГО, УРВ | компл. | 999702
788 | 1-261-900-686 | Сервер ОПС-СКД512 исп.1 - АРМ Орион Про для ОПС- до 30 000 датчиков и СКД- до 150 считывателей, до 6000 сотрудников. Системный блок - корпус 2U в стойку 19’, клавиатура, мышь. ПО - ОС, Сервер Орион Про, ОЗ исп.512, АБД, ГО, УРВ | компл. | 1076790
789 | 1-261-901-034 | Сервер ОПС-СКД512 исп.2 - АРМ Орион Про для ОПС- до 30 000 датчиков и СКД- до 150 считывателей, до 6000 сотрудников. Системный блок - корпус MidiTower, клавиатура, мышь. ПО - ОС, Сервер Орион Про, ОЗ исп.512, АБД, ГО, УРВ | компл. | 1191450
790 | 1-261-891-828 | Сервер ОПС1024 исп.1 - АРМ Орион Про для ОПС - до 50 000 датчиков. Системный блок - корпус 2U в стойку 19’, клавиатура, мышь. ПО - ОС, Сервер Орион Про, ОЗ исп.1024, АБД, ГО | компл. | 938340
791 | 1-261-892-285 | Сервер ОПС1024 исп.2 - АРМ Орион Про для ОПС - до 50 000 датчиков. Системный блок - корпус MidiTower, клавиатура, мышь. ПО - ОС, Сервер Орион Про, ОЗ исп.1024, АБД, ГО | компл. | 1053132
792 | 1-261-886-318 | Сервер ОПС127 исп.1 - АРМ Орион Про для ОПС - до 10 000 датчиков. Системный блок - корпус 2U в стойку 19’, клавиатура, мышь. ПО - ОС, Сервер Орион Про, ОЗ исп.127, АБД, ГО | компл. | 551202
793 | 1-261-886-716 | Сервер ОПС127 исп.2 - АРМ Орион Про для ОПС - до 10 000 датчиков. Системный блок - корпус MidiTower, клавиатура, мышь. ПО - ОС, Сервер Орион Про, ОЗ исп.127, АБД, ГО | компл. | 665601
794 | 1-261-891-116 | Сервер ОПС512 исп.1 - АРМ Орион Про для ОПС - до 30 000 датчиков. Системный блок - корпус 2U в стойку 19’, клавиатура, мышь. ПО - ОС, Сервер Орион Про, ОЗ исп.512, АБД, ГО | компл. | 807561
795 | 1-261-892-036 | Сервер ОПС512 исп.2 - АРМ Орион Про для ОПС - до 30 000 датчиков. Системный блок - корпус MidiTower, клавиатура, мышь. ПО - ОС, Сервер Орион Про, ОЗ исп.512, АБД, ГО | компл. | 922221
796 | 1-261-892-778 | Сервер СКД127 исп.1 - АРМ Орион Про для СКД - до 50 считывателей, до 2000 сотрудников. Системный блок - корпус 2U в стойку 19’, клавиатура, мышь. ПО - ОС, Сервер Орион Про, ОЗ исп.127, АБД, ГО, УРВ | компл. | 665601
797 | 1-261-892-946 | Сервер СКД127 исп.2 - АРМ Орион Про для СКД - до 50 считывателей, до 2000 сотрудников. Системный блок - корпус MidiTower, клавиатура, мышь. ПО - ОС, Сервер Орион Про, ОЗ исп.127, АБД, ГО, УРВ | компл. | 858522
798 | 1-261-893-144 | Сервер СКД512 исп.1 - АРМ Орион Про для СКД - до 150 считывателей, до 6000 сотрудников. Системный блок - корпус 2U в стойку 19’, клавиатура, мышь. ПО - ОС, Сервер Орион Про, ОЗ исп.512, АБД, ГО, УРВ | компл. | 938472
799 | 1-261-893-277 | Сервер СКД512 исп.2 - АРМ Орион Про для СКД - до 150 считывателей, до 6000 сотрудников. Системный блок - MidiTower, клавиатура, мышь. ПО - ОС, Сервер Орион Про, ОЗ исп.512, АБД, ГО, УРВ | компл. | 1053132
800 | 1-348-123-182 | Сетевая вызывная панель BOLID CPI-01 | шт. | 21659
801 | 1-348-180-936 | Сетевая вызывная панель BOLID CPI-02 | шт. | 20074
802 | 856-142-385 | Сетевой коммутатор BOLID SW-104 | шт. | 14004
803 | 856-142-645 | Сетевой коммутатор BOLID SW-108 | шт. | 16902
804 | 987-747-230 | Сетевой коммутатор BOLID SW-204 | шт. | 22602
805 | 856-143-041 | Сетевой коммутатор BOLID SW-216 | шт. | 42204
806 | 856-145-172 | Сетевой коммутатор BOLID SW-224 | шт. | 54102
807 | 1-348-103-028 | Сетевой коммутатор BOLID SW-324 | шт. | 109200
808 | 1-799-410-960 | Сигнал-GSM-Р Блок радиоканальный объектовый | шт. | 10401
809 | 1-311-864-680 | СКУД и УРВ для 1С исп.01 | шт. | 3787
810 | 1-311-864-701 | СКУД и УРВ для 1С исп.04 | шт. | 11379
811 | 1-311-864-714 | СКУД и УРВ для 1С исп.08 | шт. | 18954
812 | 1-311-865-267 | СКУД и УРВ для 1С исп.128 | шт. | 246318
813 | 1-311-865-308 | СКУД и УРВ для 1С исп.16 | шт. | 34082
814 | 1-311-865-332 | СКУД и УРВ для 1С исп.32 | шт. | 64422
815 | 1-311-865-356 | СКУД и УРВ для 1С исп.64 | шт. | 125042
816 | 1-311-865-418 | СКУД и УРВ для 1С фотоверификация | шт. | 5682
817 | 859-164-348 | СОнет - извещатель пожарный газовый и тепловой максимально-дифференциальный | шт. | 3693
818 | 2-164-439-565 | СОнет-2 Извещатель угарного газа пороговый | шт. | 4032
819 | 977-582-851 | Счетчик воды "СВК-15-3-2-Б" | шт. | 2852
820 | 97-999-633 | Считыватель бесконтактный Proxy-2А исполнение 01 | шт. | 3713
821 | 380-074-951 | Считыватель бесконтактный Proxy-2М | шт. | 6111
822 | 380-075-021 | Считыватель бесконтактный Proxy-2МA | шт. | 7020
823 | 111-433-721 | Считыватель бесконтактный Proxy-3A | шт. | 7644
824 | 121-546-309 | Считыватель бесконтактный Proxy-3M | шт. | 9610
825 | 380-075-089 | Считыватель бесконтактный Proxy-3MA | шт. | 10265
826 | 380-075-240 | Считыватель бесконтактный настольный "Proxy-USB-MA" | шт. | 8300
827 | 10-456-001 | Считыватель бесконтактный С2000-Proxy | шт. | 3387
828 | 111-417-344 | Считыватель бесконтактный С2000-Proxy Н | шт. | 5487
829 | 2-181-930-977 | Съемник ДИП Съемник для установки и снятия пожарных извещателей | шт. | 36402
830 | 1-351-698-875 | Тепловизор сетевой BOLID TCI-111 | шт. | 970002
831 | 856-142-049 | Термокожух BOLID TK-01 | шт. | 25404
832 | 987-747-369 | Термокожух BOLID TK-02 | шт. | 32400
833 | 1-102-399-833 | Термокожух BOLID TK-Ex-5H1 Исп.1 | шт. | 89259
834 | 1-102-400-068 | Термокожух BOLID TK-Ex-5H1 Исп.2 | шт. | 91740
835 | 1-102-400-223 | Термокожух BOLID TK-Ex-5H1 Исп.3 | шт. | 91740
836 | 1-102-297-008 | Термокожух BOLID TK-Ex-5H2 исп.11 | шт. | 95316
837 | 1-102-374-996 | Термокожух BOLID TK-Ex-5H2 Исп.12 | шт. | 95316
838 | 1-102-378-631 | Термокожух BOLID TK-Ex-5H2 Исп.13 | шт. | 95316
839 | 1-102-380-725 | Термокожух BOLID TK-Ex-5H2 Исп.21 | шт. | 97890
840 | 1-102-384-793 | Термокожух BOLID TK-Ex-5H2 Исп.22 | шт. | 97890
841 | 1-102-385-655 | Термокожух BOLID TK-Ex-5H2 Исп.23 | шт. | 97890
842 | 1-102-386-376 | Термокожух BOLID TK-Ex-5H2 Исп.31 | шт. | 97890
843 | 1-102-387-464 | Термокожух BOLID TK-Ex-5H2 Исп.32 | шт. | 97890
844 | 1-102-387-858 | Термокожух BOLID TK-Ex-5H2 Исп.33 | шт. | 97890
845 | 1-102-390-253 | Термокожух BOLID TK-Ex-5M2 Исп.11 | шт. | 63840
846 | 1-102-390-429 | Термокожух BOLID TK-Ex-5M2 Исп.12 | шт. | 63840
847 | 1-102-390-667 | Термокожух BOLID TK-Ex-5M2 Исп.13 | шт. | 63840
848 | 1-102-390-990 | Термокожух BOLID TK-Ex-5M2 Исп.21 | шт. | 65046
849 | 1-102-391-545 | Термокожух BOLID TK-Ex-5M2 Исп.22 | шт. | 65046
850 | 1-102-391-809 | Термокожух BOLID TK-Ex-5M2 Исп.23 | шт. | 65046
851 | 1-102-392-536 | Термокожух BOLID TK-Ex-5M2 Исп.31 | шт. | 65046
852 | 1-102-392-905 | Термокожух BOLID TK-Ex-5M2 Исп.32 | шт. | 65046
853 | 1-102-393-155 | Термокожух BOLID TK-Ex-5M2 Исп.33 | шт. | 65046
854 | 2-140-098-981 | Тест-ДПЛС Тестер изоляторов короткого замыкания | шт. | 1560
855 | 977-716-322 | УДП 513-3АМ исп.01 Устройство дистанционного управления адресное для подачи аварийных сигналов | шт. | 1124
856 | 977-716-054 | УДП 513-3АМ исп.02 Устройство дистанционного пуска дымоудаления адресное | шт. | 1124
857 | 977-716-488 | УДП 513-3АМ Устройство дистанционного пуска пожаротушения адресное | шт. | 1124
858 | 2-119-311-535 | УДП 513-3АМ-С Устройство дистанционного пуска адресное | шт. | 1291
859 | 986-796-332 | УДП 513-3М Устройство дистанционного пуска электроконтактное | шт. | 807
860 | 1-028-275-412 | УДП 513-3М исп.01 Устройство дистанционного пуска электроконтактное для подачи аварийных сигналов | шт. | 858
861 | 982-653-350 | УДП 513-3М исп.02 Устройство дистанционного пуска электроконтактное | шт. | 807
862 | 866-109-699 | УК-ВК исп.10 - Устройство коммутационное (два канала) 12 В, 40 мА. на замыкание. Возможность крепления на DIN рейку | шт. | 1224
863 | 863-854-468 | УК-ВК исп.11 - Устройство коммутационное (один канал) 12 В, 40 мА. на замыкание. Возможность крепления на DIN рейку | шт. | 971
864 | 863-854-473 | УК-ВК исп.12 - Устройство коммутационное (два канала) 12 В, 40 мА. на переключение. Возможность крепления на DIN рейку | шт. | 1224
865 | 863-854-480 | УК-ВК исп.13 - Устройство коммутационное (один канал) 12 В, 40 мА. на переключение. Возможность крепления на DIN рейку | шт. | 971
866 | 863-854-484 | УК-ВК исп.14 - Устройство коммутационное (два канала) 24 В, 20 мА. на переключение. Возможность крепления на DIN рейку | шт. | 1224
867 | 863-854-489 | УК-ВК исп.15 - Устройство коммутационное (один канал) 24 В, 20 мА. на переключение. Возможность крепления на DIN рейку | шт. | 971
868 | 222-486-899 | УО-1/1А исп. 01 "Фобос-3" (Болид) | шт. | 2144
869 | 92-269-590 | УО-1/1Р "Фобос-3" (Болид) | шт. | 1165
870 | 92-269-598 | УО-1Р "Фобос-3" (Болид) | шт. | 1386
871 | 1-358-829-849 | УРМ-1-16М | компл. | 585578
872 | 1-370-275-794 | УРМ-1-2М | компл. | 124496
873 | 1-402-794-906 | УРМ-1-4М | компл. | 189893
874 | 1-406-739-691 | УРМ-1-8М | компл. | 255290
875 | 2-121-426-473 | УРМ-120-2М Арм Оператора | шт. | 253539
876 | 2-121-732-651 | УРМ-120-3М Арм Оператора | шт. | 252338
877 | 2-121-735-371 | УРМ-120-4М Арм Оператора | шт. | 325629
878 | 2-121-739-134 | УРМ-120-6М Арм Оператора | шт. | 399399
879 | 1-406-742-632 | УРМ-2-16М | компл. | 594028
880 | 1-324-113-099 | УРМ-2-2М | компл. | 135970
881 | 1-346-059-789 | УРМ-2-4М | компл. | 201365
882 | 1-406-739-970 | УРМ-2-8М | компл. | 266768
883 | 2-120-612-550 | УРМ-24-2М Арм Оператора | шт. | 148143
884 | 2-120-639-639 | УРМ-24-3М Арм Оператора | шт. | 142137
885 | 2-120-640-782 | УРМ-24-4М Арм Оператора | шт. | 193102
886 | 2-120-641-751 | УРМ-24-6М Арм Оператора | шт. | 289198
887 | 1-406-742-870 | УРМ-3-16М | компл. | 602605
888 | 1-406-728-781 | УРМ-3-2М | компл. | 166421
889 | 1-401-717-877 | УРМ-3-4М | компл. | 231815
890 | 1-406-740-291 | УРМ-3-8М | компл. | 297212
891 | 2-120-758-033 | УРМ-32-2М Арм Оператора | шт. | 159726
892 | 2-120-682-479 | УРМ-32-3М Арм Оператора | шт. | 156414
893 | 2-120-681-915 | УРМ-32-4М Арм Оператора | шт. | 207379
894 | 2-120-642-683 | УРМ-32-6М Арм Оператора | шт. | 303475
895 | 1-406-743-234 | УРМ-4-16М | компл. | 617292
896 | 1-406-736-591 | УРМ-4-2М | компл. | 195461
897 | 1-324-700-130 | УРМ-4-4М | компл. | 260864
898 | 1-406-740-775 | УРМ-4-8М | компл. | 326259
899 | 2-120-782-730 | УРМ-48-2М Арм Оператора | шт. | 168134
900 | 2-121-096-051 | УРМ-48-3М Арм Оператора | шт. | 167791
901 | 2-121-100-088 | УРМ-48-4М Арм Оператора | шт. | 218756
902 | 2-121-112-911 | УРМ-48-6М Арм Оператора | шт. | 314852
903 | 1-406-743-767 | УРМ-5-16М | компл. | 634437
904 | 1-406-737-271 | УРМ-5-2М | компл. | 197902
905 | 1-307-633-459 | УРМ-5-4М | компл. | 263297
906 | 1-406-741-099 | УРМ-5-8М | компл. | 328692
907 | 2-121-166-841 | УРМ-64-2М Арм Оператора | шт. | 178688
908 | 2-121-135-061 | УРМ-64-3М Арм Оператора | шт. | 172956
909 | 2-121-133-008 | УРМ-64-4М Арм Оператора | шт. | 223921
910 | 2-121-114-010 | УРМ-64-6М Арм Оператора | шт. | 320017
911 | 2-121-227-994 | УРМ-80-2М Арм Оператора | шт. | 219202
912 | 2-121-229-564 | УРМ-80-3М Арм Оператора | шт. | 218705
913 | 2-121-230-565 | УРМ-80-4М Арм Оператора | шт. | 291995
914 | 2-121-231-776 | УРМ-80-6М Арм Оператора | шт. | 365766
915 | 2-121-426-365 | УРМ-96-2М Арм Оператора | шт. | 223681
916 | 2-121-426-311 | УРМ-96-3М Арм Оператора | шт. | 220421
917 | 2-121-426-295 | УРМ-96-4М Арм Оператора | шт. | 293711
918 | 2-121-425-578 | УРМ-96-6М Арм Оператора | шт. | 367482
919 | 1-261-901-298 | УРМ-ОРИОН исп.01 - Удаленное рабочее место ОПС, СКУД. Системный блок, клавиатура, мышь. ПО - ОС, (Монитор Орион Про, АБД, ГО, УРВ - по лицензии на сервере) | компл. | 122202
920 | 1-796-814-375 | УРМ-ОРИОН исп.02 Удаленное рабочее место | шт. | 170301
921 | 1-992-956-909 | УРМ-ОРИОН исп.03 Удаленное рабочее место, Моноблок 27" | шт. | 189150
922 | 2-005-687-987 | УРМ-ОРИОН исп.04 Удаленное рабочее место (системный блок- корпус Неттоп) | шт. | 169002
923 | 247-662-665 | Устройство коммутационное УК-ВК/06 | шт. | 969
924 | 145-833-955 | Устройство оконечное пультовое УОП-3 GSM | шт. | 27822
925 | 120-682-768 | Устройство оконечное системы передачи извещений по каналам сотовой связи GSM "УО-4С" исп.02 | шт. | 9648
926 | 771-524-880 | ШВР-110 Блок ввода резерва для переключения с током нагрузки до 250 А | шт. | 97599
927 | 771-526-077 | ШВР-250 Блок ввода резерва для переключения с током нагрузки до 500 А | шт. | 227799
928 | 771-526-855 | ШВР-30 Блок ввода резерва для переключения с током нагрузки до 80 А | шт. | 66495
929 | 1-555-384-502 | ШКП-10RS (М) Блок контрольно-пусковой | шт. | 34452
930 | 1-555-384-499 | ШКП-18RS (М) Блок контрольно-пусковой | шт. | 35896
931 | 1-555-384-496 | ШКП-30RS (М) Блок контрольно-пусковой | шт. | 40021
932 | 1-555-384-493 | ШКП-30RS с УПП (М) Блок контрольно-пусковой | шт. | 158175
933 | 1-884-239-912 | ШКП-45RS (М) Блок контрольно-пусковой | шт. | 65269
934 | 1-555-384-505 | ШКП-4RS (М) Блок контрольно-пусковой | шт. | 33235
935 | 1-833-452-573 | ШКП-4RS с УПП (М) - Блок контрольно-пусковой | шт. | 89856
936 | 1-887-531-530 | ШКП-75RS (М) Блок контрольно-пусковой | шт. | 81482
937 | 2-114-810-961 | ШКУ-01 Шкаф коммутационный уличный | шт. | 52911
938 | 1-530-665-257 | ШПС-12 исп.10 - Шкаф для установки приборов системы "Орион" на DIN рейки. Содержит источник питания 12В - 3 А. Два изолированных интерфейса RS-485 | шт. | 27690
939 | 1-530-665-794 | ШПС-12 исп.11 - Шкаф для установки приборов системы "Орион" на DIN рейки. Содержит источник питания 12В - 3 А. Два изолированных интерфейса RS-485. Прозрачное окно на двери. IP41 | шт. | 29667
940 | 1-530-666-162 | ШПС-12 исп.12 - Шкаф для установки приборов системы "Орион" на DIN рейки. Содержит источник питания 12В - 3 А. Два изолированных интерфейса RS-485. IP54 | шт. | 30993
941 | 1-799-785-549 | ШПС-12 исп.20 Шкаф с резервированным источником питания для монтажа средств пожарной автоматики | шт. | 31578
942 | 1-856-124-511 | ШПС-12 исп.21 Шкаф с резервированным источником питания для монтажа средств пожарной автоматики | шт. | 34125
943 | 1-856-704-858 | ШПС-12 исп.22 Шкаф с резервированным источником питания для монтажа средств пожарной автоматики | шт. | 35646
944 | 1-530-663-244 | ШПС-24 исп.10 - Шкаф для установки приборов системы "Орион" на DIN рейки. Содержит источник питания 24В - 2 А. Два изолированных интерфейса RS-485 | шт. | 27678
945 | 1-796-311-093 | ШПС-24 исп.10 красная дверь - Шкаф для установки приборов системы "Орион" на DIN рейки. Содержит источник питания 24В - 2 А. Два изолированных интерфейса RS-485 | шт. | 27807
946 | 1-530-663-748 | ШПС-24 исп.11 - Шкаф для установки приборов системы "Орион" на DIN рейки. Содержит источник питания 24В - 2 А. Два изолированных интерфейса RS-485. Прозрачное окно на двери. IP41 | шт. | 29667
947 | 1-796-311-063 | ШПС-24 исп.11 красная дверь - Шкаф для установки приборов системы "Орион" на DIN рейки. Содержит источник питания 24В - 2 А. Два изолированных интерфейса RS-485. Прозрачное окно на двери. IP41 | шт. | 29796
948 | 1-530-664-065 | ШПС-24 исп.12 - Шкаф для установки приборов системы "Орион" на DIN рейки. Содержит источник питания 24В - 2 А. Два изолированных интерфейса RS-485. IP54 | шт. | 30993
949 | 1-796-311-794 | ШПС-24 исп.12 красная дверь - Шкаф для установки приборов системы "Орион" на DIN рейки. Содержит источник питания 24В - 2 А. Два изолированных интерфейса RS-485. IP54 | шт. | 31122
950 | 2-181-613-041 | ШПС-24 исп.20 красная дверь Шкаф с резервированным источником питания для монтажа средств пожарной автоматики | шт. | 31839
951 | 1-799-911-881 | ШПС-24 исп.20 Шкаф с резервированным источником питания для монтажа средств пожарной автоматики | шт. | 31578
952 | 2-181-613-039 | ШПС-24 исп.21 красная дверь Шкаф с резервированным источником питания для монтажа средств пожарной автоматики | шт. | 34386
953 | 1-856-133-045 | ШПС-24 исп.21 Шкаф с резервированным источником питания для монтажа средств пожарной автоматики | шт. | 34125
954 | 1-856-713-001 | ШПС-24 исп.22 Шкаф с резервированным источником питания для монтажа средств пожарной автоматики | шт. | 35646
955 | 2-181-615-781 | ШПС-24 исп.22 красная дверь Шкаф с резервированным источником питания для монтажа средств пожарной автоматики | шт. | 35907
956 | 1-540-341-780 | ШУЗ-RS Блок управления задвижкой | шт. | 33021